## Основной Прайс-Лист
ООО «ПРИБОР СЕРВИС ГРУПП»
| www.pribor-service.ru www.fluke-pribor.ru |  |  |  | Россия, Москва
| 8 (495) 230-21-60; 8 (495) 505-52-77 (многоканал.) |  |  |  | 2018-07-01
ICQ: 480-648-375; Skype: pribserv; E-mail: info@pribserv.ru
Код заказа | Описание на Русском языке | Модель | Серия | Группа | Цена без НДС | РРЦ
200360 | 80PK-8 ,ДАТЧИК ТЕМПЕРАТУРЫ С ХОМУТОМ ДЛЯ ТРУБ ТИПА К | 80PK-8 | ACC | Аксессуары | 15052 | 17761.36
382846 | ДАТЧИК ВЫСОКОГО НАПРЯЖЕНИЯ | 80K-40 | ACC | Аксессуары | 24849 | 29321.82
532424 | 80K-6 ВЫСОКОВОЛЬТНЫЕ ПРОБНИКИ | 80K-6 | ACC | Аксессуары | 13537 | 15973.66
617727 | I410, ТОКОВЫЕ КЛЕЩИ ДЛЯ ИЗМЕРЕНИЯ ПЕРЕМЕННОГО/ПОСТОЯННОГО ТОКА | I410 | ACC | Аксессуары | 24136 | 28480.48
617735 | FLUKE I1010, ТОКОВЫЕ КЛЕЩИ ПОСТОЯННОГО/ПЕРЕМЕННОГО ТОКА | I1010 | ACC | Аксессуары | 38921 | 45926.78
657202 | FLUKE I3000S, ТОКОВЫЕ КЛЕЩИ ПЕРЕМЕННОГО ТОКА | I3000S | ACC | Аксессуары | 62967 | 74301.06
664711 | FLUKE-CO-220 ,ИЗМЕРИТЕЛЬ КОНЦЕНТРАЦИИ МОНОКСИДА УГЛЕРОДА CO-220 | FLUKE-CO-220 | IAD | Тестеры Воздуха | 43783 | 51663.94
664714 | FLUKE-CO-205 ,КОМПЛЕКТ ДЛЯ ЗАБОРА ПРОБ CO | FLUKE-CO-205 | IAD | Тестеры Воздуха | 13136 | 15500.48
664755 | I200 ,200 AMP ВЫНОСНЫЕ ТОКОВЫЕ КЛЕЩИ ПЕРЕМЕННОГО ТОКА | I200 | ACC | Аксессуары | 13803 | 16287.54
664760 | FLUKE I200S, КЛЕЩИ ИЗМЕРИТЕЛЬНЫЕ ПОСТОЯННОГО ТОКА | I200S | ACC | Аксессуары | 23869 | 28165.42
736736 | 80TK ,ТЕРМОЭЛЕКТРИЧЕСКИЙ МОДУЛЬ | 80TK | ACC | Аксессуары | 11667 | 13767.06
750422 | 80PK-1 ,ТОЧЕЧНЫЕ ЩУПЫ | 80PK-1 | ACC | Аксессуары | 2673 | 3154.14
779942 | 80CK-M ,МИНИ ПЕРЕХОДНИК С НАРУЖНОЙ РЕЗЬБОЙ ДЛЯ ПРОВОДОВ ТИПА К | 80CK-M | ACC | Аксессуары | 2047 | 2415.46
833046 | 80CJ-M ,МИНИ-ПЕРЕХОДНИК С НАРУЖНОЙ РЕЗЬБОЙ 80CJ-M ТИП J | 80CJ-M | ACC | Аксессуары | 2047 | 2415.46
874610 | 80PK-3A, ПЛОСКИЙ ЗОНД | 80PK-3A | ACC | Аксессуары | 19149 | 22595.82
919811 | PV350, ДАВЛЕНИЯ / ВАКУУМНОГО МОДУЛЯ | PV350 | ACC | Аксессуары | 24403 | 28795.54
1281139 | FLUKE-52-2 50HZ,ТЕРМОМЕТР,ДВА ВЫХОДА, 50HZ КОЭФФИЦИЕНТ ШУМОПОДАВЛЕНИЯ(INTL ВЕРСИЯ) | FLUKE-52-2 50HZ | TEMP | Термометры | 31855 | 37588.9
1281142 | FLUKE-51-2 50HZ,ОДИН ВЫХОД, 50HZ КОЭФФИЦИЕНТ ШУМОПОДАВЛЕНИЯ (INTL ВЕРСИЯ) | FLUKE-51-2 50HZ | TEMP | Термометры | 24287 | 28658.66
1281997 | TPAK,НАБОР ДЛЯ ДЕРЖАНИЯ ПРИБОРОВ | TPAK | ACC | Аксессуары | 3294 | 3886.92
1288191 | 80PJ-1, TYPE J BEAD PROBE,THERMOCOUPLE ASSEMBLY,TYPE J,BEADED,TYPE J,BULK | 80PJ-1 | ACC | Аксессуары | 2137 | 2521.66
1288218 | 80PJ-9,ЗОНД ОБЩЕГО НАЗНАЧЕНИЯ ДЛЯ ТЕРМОМЕТРА ТИПА J | 80PJ-9 | ACC | Аксессуары | 5521 | 6514.78
1288229 | 80PK-9,ТЕРМОДАТЧИК ТИПА K ДЛЯ РАБОТЫ С ПОВЕРХНОСТЯМИ, В ВОЗДУШНОЙ СРЕДЕ И В НЕАГРЕССИВНЫХ ГАЗАХ | 80PK-9 | ACC | Аксессуары | 5521 | 6514.78
1288234 | 80PJ-EXT,НАБОР УДЛИНИТЕЛЬНЫХ ПРОВОДОВ ТИПА J, 3 М | 80PJ-EXT | ACC | Аксессуары | 4810 | 5675.8
1288241 | 80PK-EXT,НАБОР УДЛИННИТЕЛЬНЫХ ПРОВОДОВ ТИПА К, 3М | 80PK-EXT | ACC | Аксессуары | 4810 | 5675.8
1288252 | 80PT-EXT,НАБОР УДЛИННИТЕЛЬНЫХ ПРОВОДОВ ТИПА Т, 3М | 80PT-EXT | ACC | Аксессуары | 4810 | 5675.8
1568487 | FLUKE I1000S, ТОКОВЫЕ КЛЕЩИ ПЕРЕМЕННОГО ТОКА | I1000S | ACC | Аксессуары | 55043 | 64950.74
1576734 | FVF-SC2,ПРОГРАММНОЕ ОБЕСПЕЧЕНИЕ FVF-SC2, FLUKEVIEW FORMS, В КОМПЛЕКТЕ С USB КАБЕЛЕМ ДЛЯ ИСПОЛЬЗОВАНИЯ С 18X, 28X DMMS | FVF-SC2 | ACC | Аксессуары | 23999 | 28318.82
1576741 | FVF-UG,ОБНОВЛЕНИЕ ДЛЯ ПРОГРАММЫ FLUKE VIEWFORMS | FVF-UG | ACC | Аксессуары | 13157 | 15525.26
1643896 | FLUKE-61, ПЕРЕНОСНОЙ ИНФРАКРАСНЫЙ ТЕРМОМЕТР | FLUKE-61 | TEMP | Термометры | 13046 | 15394.28
2092212 | MC6, ЧИСТЯЩИЕ САЛФЕТКИ | MC6 | ACC | Аксессуары | 1605 | 1893.9
2092300 | MC50, ЧИСТЯЩИЕ САЛФЕТКИ | MC50 | ACC | Аксессуары | 8684 | 10247.12
2096346 | L200,ОСВЕТИТЕЛЬ ДАТЧИКА | L200 | ACC | Аксессуары | 2047 | 2415.46
2096368 | L215,КОМПЛЕКТ SUREGRIP™ С ОСВЕТИТЕЛЕМ ЩУПОВ И УДЛИНИТЕЛЕМ | L215 | ACC | Аксессуары | 7391 | 8721.38
2096379 | L210,ОСВЕТИТЕЛЬ +УДЛИННИТЕЛЬ ПРОБНИКА | L210 | ACC | Аксессуары | 3294 | 3886.92
2096998 | I1010-KIT КОМПЛЕКТ ТОКОВЫХ КЛЕЩЕЙ ДЛЯ ПЕРЕМЕННОГО/ПОСТОЯННОГО, ТОКА (1000A) С МЯГКИМ ФУТЛЯРОМ | I1010-KIT | ACC | Аксессуары | 39722 | 46871.96
2097005 | I410-KIT,КОМПЛЕКТ ТОКОВЫХ КЛЕЩЕЙ ДЛЯ ПЕРЕМЕННОГО/ПОСТОЯННОГО, ТОКА (400A) С МЯГКИМ ФУТЛЯРОМ | I410-KIT | ACC | Аксессуары | 25026 | 29530.68
2097022 | TLK-220 EUR,НАБОР ПРИНАДЛЕЖНОСТЕЙ SUREGRIP С ФУТЛЯРОМ ДЛЯ ИЗМЕРИТЕЛЬНЫХ ПРОВОДОВ | TLK-220 EUR | ACC | Аксессуары | 11862 | 13997.16
2098588 | L205,МИНИАТЮРНЫЙ ФОНАРЬ НА ГОЛОВНОЙ, УБОР С ДЕРЖАТЕЛЕМ | L205 | ACC | Аксессуары | 2493 | 2941.74
2098595 | FLUKE L206 - СВЕТОДИОДНЫЙ ФОНАРЬ | L206 | ACC | Аксессуары | 2760 | 3256.8
2098684 | ПОГРУЖНОЙ ЗОНД 80PK-22 | 80PK-22 | ACC | Аксессуары | 8370 | 9876.6
2098691 | 80PK-24, ВОЗДУШНЫЙ ЗОНД | 80PK-24 | ACC | Аксессуары | 11043 | 13030.74
2098706 | 80PK-25,SUREGRIP, ИГОЛЬЧАТЫЕ ЩУПЫ, K-TYPE | 80PK-25 | ACC | Аксессуары | 9884 | 11663.12
2098714 | 80PK-26, УНИВЕРСАЛЬНЫЙ ДАТЧИК | 80PK-26 | ACC | Аксессуары | 11043 | 13030.74
2098723 | 80PK-27,SUREGRIP, ПРОМЫШЛЕННЫЙ ПЛОСКИЙ ЗОНД | 80PK-27 | ACC | Аксессуары | 31797 | 37520.46
2104397 | 80PT-25,SUREGRIP, ИГОЛЬЧАТЫЙ ЩУП ДЛЯС ТЕРМОПАР ТИПА Т | 80PT-25 | ACC | Аксессуары | 8817 | 10404.06
2104706 | ES165X, ВСПОМОГАТЕЛЬНЫЕ ЭЛЕКТРОДЫ ДЛЯ ТЕСТИРОВАНИЯ СОПРОТИВЛЕНИЯ ЗАЗЕМЛЕНИЯ И ТЕСТОВЫЕ ПРОВОДА | ES165X | EPROD | Электрические тестеры | 10891 | 12851.38
2132831 | TL238,НАБОР ВЫСОКОВОЛЬТНЫХ ИЗМЕРИТЕЛЬНЫХ ПРОВОДОВ | TL238 | ACC | Аксессуары | 6386 | 7535.48
2148281 | FLUKE-63 ПЕРЕНОСНОЙ ИНФРАКРАСНЫЙ ТЕРМОМЕТР FLUKE-63 | FLUKE-63 | TEMP | Термометры | 18576 | 21919.68
2148313 | 80PR-60, ДАТЧИК ТЕМПЕРАТУРЫ RTD | 80PR-60 | ACC | Аксессуары | 6144 | 7249.92
2157271 | FLUKE-1587, МУЛЬТИМЕТР-МЕГОМЕТР | FLUKE-1587 | EPROD | Электрические тестеры | 53287.67 | 62879.4506
2157280 | FLUKE-1577,МУЛЬТИМЕТРЫ-МЕГОМЕТРЫ | FLUKE-1577 | EPROD | Электрические тестеры | 47524 | 56078.32
2157713 | TLS430,НАБОР ТЕСТОВЫХ ШНУРОВ И ЗАЖИМОВ | TLS430 | ACC | Аксессуары | 10330 | 12189.4
2277202 | FLUKE I400S, ТОКОВЫЕ КЛЕЩИ ПЕРЕМЕННОГО ТОКА | I400S | ACC | Аксессуары | 23602 | 27850.36
2277225 | FLUKE I400, ТОКОВЫЕ КЛЕЩИ ПЕРЕМЕННОГО ТОКА | I400 | ACC | Аксессуары | 12557 | 14817.26
2389684 | EXTL100-02, УДЛИНИТЕЛЬ С ПЕРЕХОДНИКОМ | EXTL100-02 | EPROD | Электрические тестеры | 2596 | 3063.28
2396957 | FVF-BASIC,ПРОГРАММНОЕ ОБЕСПЕЧЕНИЕ FVF-BASIC, FLUKEVIEW FORMS, В КОМПЛЕКТЕ С USB КАБЕЛЕМ ДЛЯ 180 СЕРИИ И 789 | FVF-BASIC | ACC | Аксессуары | 13698 | 16163.64
2418208 | ИЗМЕРИТЕЛЬ ТЕМПЕРАТУРЫ И ВЛАЖНОСТИ FLUKE 971 | FLUKE-971 | IAD | Тестеры Воздуха | 17936 | 21164.48
2427883 | ИЗМЕРИТЕЛЬ СОПРОТИВЛЕНИЯ ИЗОЛЯЦИИ FLUKE 1503 | FLUKE-1503 | EPROD | Электрические тестеры | 30957 | 36529.26
2427890 | FLUKE-1507, ИЗМЕРИТЕЛЬ СОПРОСТИВЛЕНИЯ ИЗОЛЯЦИИ | FLUKE-1507 | EPROD | Электрические тестеры | 41187 | 48600.66
2428108 | IR189USB, USB КАБЕЛЬ ДЛЯ FLUKE-18X, 28X DMMS | IR189USB | ACC | Аксессуары | 4369 | 5155.42
2435092 | TLK290,КОМПЛЕКТ ТЕСТОВЫХ ЩУПОВ | TLK290 | ACC | Аксессуары | 4791 | 5653.38
2435108 | TLK291,НАБОР ТЕСТОВЫХ ЩУПОВ С ПРЕДОХРАНИТЕЛЯМИ | TLK291 | ACC | Аксессуары | 4889 | 5769.02
2457508 | I5SPQ3,5A НАБОР УНИВЕРСАЛЬНЫХ 3-ФАЗНЫХ ТОКОИЗМЕРИТЕЛЬНЫХ КЛЕЩЕЙ ДЛЯ 431 | I5SPQ3 | ACC | Аксессуары | 104650 | 123487
2477950 | FLUKE-FP PLUS,БЕСКОНТАКТНЫЙ ТЕРМОМЕТР ДЛЯ ПИЩЕВЫХ ПРОДУКТОВ | FLUKE-FP PLUS | TEMP | Термометры | 14429 | 17026.22
2508467 | I5S,5A ТОКОВЫЕ КЛЕЩИ ДЛЯ ИЗМЕРЕНИЯ ПЕРЕМЕННОГО ТОКА | I5S | ACC | Аксессуары | 43464 | 51287.52
2517605 | FLUKE-1587 T,МУЛЬТИМЕТРЫ-МЕГОМЕТРЫ | FLUKE-1587 T | EPROD | Электрические тестеры | 56485 | 66652.3
2519364 | FLUKE-975, AIRMETER ТЕСТЕР КАЧЕСТВА ВОЗДУХА | FLUKE-975 | IAD | Тестеры Воздуха | 148235 | 174917.3
2540553 | TPS SHUNT 20MA,A680501057, ШУНТ 20 МА ПЕРЕМЕННОГО/ПОСТОЯННОГО ТОКА | TPS SHUNT 20MA | FPQ | Анализаторы качества электроэнергии | 24621 | 29052.78
2558118 | FLUKE-561, ИНФРАКРАСНЫЙ ТЕРМОМЕТР | FLUKE-561 | TEMP | Термометры | 13902 | 16404.36
2584181 | FLUKE-345,КЛЕЩИ ДЛЯ ИЗМЕРЕНИЯ КАЧЕСТВА ЭЛЕКТРОЭНЕРГИИ | FLUKE-345 | FPQ | Анализаторы качества электроэнергии | 120715 | 142443.7
2584888 | I3000S FLEX-24,ВЫНОСНЫЕ ТОКОВЫЕ КЛЕЩИ ПЕРЕМЕННОГО ТОКА | I3000S FLEX-24 | ACC | Аксессуары | 39722 | 46871.96
2584901 | I3000S FLEX-36, ВЫНОСНЫЕ ТОКОВЫЕ КЛЕЩИ ПЕРЕМЕННОГО ТОКА | I3000S FLEX-36 | ACC | Аксессуары | 47383 | 55911.94
2584912 | FLUKE I2000FLEX, ТОКОВЫЕ КЛЕЩИ ПЕРЕМЕННОГО ТОКА | I2000 FLEX | ACC | Аксессуары | 25739 | 30372.02
2584920 | I30, ВЫНОСНЫЕ ТОКОВЫЕ КЛЕЩИ ПОСТОЯННОГО И ПЕРЕМЕННОГО ТОКА | I30 | ACC | Аксессуары | 33219 | 39198.42
2584935 | I30S,AC/DC ВЫНОСНЫЕ ТОКОВЫЕ КЛЕЩИ ПОСТОЯННОГО И ПЕРЕМЕННОГО ТОКА | I30S | ACC | Аксессуары | 47114 | 55594.52
2630732 | FLUKE-1760 BASIC,РЕГИСТРАТОР КАЧЕСТВА ЭЛЕКТРОЭНЕРГИИ ДЛЯ ТРЕХФАЗНОЙ СЕТИ | FLUKE-1760 BASIC | FPQ | Анализаторы качества электроэнергии | 800581 | 944685.58
2630744 | РЕГИСТРАТОР КАЧЕСТВА ЭЛЕКТРОЭНЕРГИИ ДЛЯ ТРЕХФАЗНОЙ СЕТИ FLUKE 1760 | FLUKE-1760 INTL | FPQ | Анализаторы качества электроэнергии | 927572 | 1094534.96
2631538 | FLUKE-975VP, ДАТЧИК СКОРОСТИ ВОЗДУШНОГО ПОТОКА | FLUKE-975VP | IAD | Тестеры Воздуха | 33251 | 39236.18
2637629 | FLUKE-1760TR BASIC,РЕГИСТРАТОР КАЧЕСТВА ЭЛЕКТРОЭНЕРГИИ ДЛЯ ТРЕХФАЗНОЙ СЕТИ | FLUKE-1760TR BASIC | FPQ | Анализаторы качества электроэнергии | 1096987 | 1294444.66
2637634 | FLUKE-1760 TR INTL,РЕГИСТРАТОР КАЧЕСТВА ЭЛЕКТРОЭНЕРГИИ ДЛЯ ТРЕХФАЗНОЙ СЕТИ | FLUKE-1760 TR INTL | FPQ | Анализаторы качества электроэнергии | 1223979 | 1444295.22
2644169 | FLUKE-FP EU,ТЕРМОМЕТР СЕРИИ FOODPRO CELSIUS ,EUR,ASIA,AMPAC | FLUKE-FP EU | TEMP | Термометры | 8007 | 9448.26
2666111 | FLUKE-975V, ТЕСТЕР КАЧЕСТВА ВОЗДУХА С ФУНКЦИЕЙ ИЗМЕРЕНИЯ СКОРОСТИ ПОТОКА ВОЗДУХА F | FLUKE-975V | IAD | Тестеры Воздуха | 168055 | 198304.9
2673962 | КЕЙС ДЛЯ ПЕРЕНОСКИ CS 1750/1760 | CS1750/1760 | FPQ | Анализаторы качества электроэнергии | 19264 | 22731.52
2679822 | FLUKE-922, ИЗМЕРИТЕЛЬ РАСХОДА ВОЗДУХА | FLUKE-922 | IAD | Тестеры Воздуха | 44553 | 52572.54
2679831 | FLUKE 922/KIT - ИЗМЕРИТЕЛЬ РАСХОДА ВОЗДУХА FLUKE 922 | FLUKE-922/KIT | IAD | Тестеры Воздуха | 52085 | 61460.3
2687335 | FVF-SC4,ПРОГРАММНОЕ ОБЕСПЕЧЕНИЕ FVF-SC4, FLUKEVIEW FORMS, В КОМПЛЕКТЕ С КАБЕЛЕМ ДЛЯ ПРИБОРОВ FLUKE 8845/8846 | FVF-SC4 | ACC | Аксессуары | 28209 | 33286.62
2696367 | I3000 FLEX, ТОКОВЫЕ КЛЕЩИ ДЛЯ ИЗМЕРЕНИЯ ПЕРЕМЕННОГО ТОКА | I3000 FLEX-4PK | ACC | Аксессуары | 112222 | 132421.96
2724500 | 80PK-11,K-TYPE ДАТЧИК ТЕМПЕРАТУРЫ НА, ЛИПУЧКЕ | 80PK-11 | ACC | Аксессуары | 3294 | 3886.92
2747801 | 80BK-A,ВСТРОЕННЫЙ ДАТЧИК ТЕМПЕРАТУРЫ ДЛЯ МУЛЬТИМЕТРА | 80BK-A | ACC | Аксессуары | 3027 | 3571.86
2747812 | 80AK-A, ТИП K, ТЕРМОПАРЫ АДАПТЕР | 80AK-A | ACC | Аксессуары | 2671 | 3151.78
2791314 | FVF-SC5, ПРОГРАММА И КАБЕЛЬ ДЛЯ ПОДКЛЮЧЕНИЯ К КОМПЬЮТЕРУ | FVF-SC5 | ACC | Аксессуары | 14047 | 16575.46
2796907 | BDST3, КАБЕЛЬНЫЙ ЗАЖИМ В ВИДЕ ШНУРКА | BDST3 | EPROD | Электрические тестеры | 2876 | 3393.68
2796918 | BDST4, КАБЕЛЬНЫЙ ЗАЖИМ | BDST4 | EPROD | Электрические тестеры | 2876 | 3393.68
2837799 | FLUKE-566,ИНФРАКРАСНЫЙ ТЕРМОМЕТР | FLUKE-566 | TEMP | Термометры | 35376 | 41743.68
2837806 | FLUKE-568,ИНФРАКРАСНЫЙ ТЕРМОМЕТР | FLUKE-568 | TEMP | Термометры | 46464 | 54827.52
2839604 | БЛОК ПИТАНИЯ BE345, ЗАМЕНЯЮЩИЙ ПИТАНИЕ ОТ БАТАРЕИ | BE345 | FPQ | Анализаторы качества электроэнергии | 13601 | 16049.18
2840283 | I800, ТОКОВЫЕ КЛЕЩИ ДЛЯ ПЕРЕМЕННОГО ТОКА | I800 | ACC | Аксессуары | 18428 | 21745.04
2840309 | I310S ТОКОИЗМЕРИТЕЛЬНЫЕ КЛЕЩИ ПЕРЕМЕННОГО/ПОСТОТЯННОГО ТОКА | I310S | ACC | Аксессуары | 28945 | 34155.1
2840311 | I6000S FLEX-24 - ТОКОВАЯ ПЕТЛЯ, ДАТЧИК ПЕРЕМЕННОГО ТОКА | I6000S FLEX-24 | ACC | Аксессуары | 50946 | 60116.28
2840327 | FLUKE I6000S FLEX-36 ВЫНОСНЫЕ ТОКОВЫЕ КЛЕЩИ ПЕРЕМЕННОГО ТОКА | I6000S FLEX-36 | ACC | Аксессуары | 58247 | 68731.46
3030923 | РЕГИСТРАТОР КАЧЕСТВА НАПРЯЖЕНИЯ В ОДНОФАЗНОЙ СЕТИ FLUKE VR1710 | FLUKE-VR1710 | FPQ | Анализаторы качества электроэнергии | 58565 | 69106.7
3045631 | TLK287,НАБОР ИЗМЕРИТЕЛЬНЫХ ПРОВОДОВ | TLK287 | ACC | Аксессуары | 14649 | 17285.82
3092521 | НАБОР ИЗМЕРИТЕЛЬНЫХ ПРОВОДОВ TLK289 EUR INDUSTRIAL MASTER | TLK289 EUR | ACC | Аксессуары | 14471 | 17075.78
3100477 | SV225,ПОДАВИТЕЛЬ ПОМЕХ | SV225 | ACC | Аксессуары | 5698 | 6723.64
3190456 | 80T-150UA,УНИВЕРСАЛЬНЫЙ ДАТЧИК ТЕМПЕРАТУРЫ | 80T-150UA | ACC | Аксессуары | 23869 | 28165.42
3276205 | VL1735/45 - НАБОР ПРОБНИКОВ НАПРЯЖЕНИЯ | VL1735/45 | FPQ | Анализаторы качества электроэнергии | 13572 | 16014.96
3387163 | RLD2, ФОНАРЬ ДЛЯ ОБНАРУЖЕНИЯ УТЕЧЕК | RLD2 | IAD | Тестеры Воздуха | 3620 | 4271.6
3530828 | 810S, ДАТЧИК ДЛЯ ИЗМЕРИТЕЛЯ ВИБРАЦИИ | 810S | MECH | Механика | 125641 | 148256.38
3530837 | 810QDC, КАБЕЛЬ ДЛЯ ИЗМЕРИТЕЛЯ ВИБРАЦИИ | 810QDC | MECH | Механика | 12892 | 15212.56
3530843 | SBP810, АККУМУЛЯТОР ДЛЯ FLUKE 810 | SBP810 | MECH | Механика | 22959 | 27091.62
3530855 | 810SMP, 10 СЕНСОРНЫХ ДЕРЖАТЕЛЕЙ | 810SMP | MECH | Механика | 2139 | 2524.02
3530862 | 810SMM, МАГНИТНЫЙ ДЕРЖАТЕЛЬ ДЛЯ ДАТЧИКА ИЗМЕРИТЕЛЯ ВИБРАЦИИ | 810SMM | MECH | Механика | 13970 | 16484.6
3542635 | FLUKE-810,ТЕСТЕР ВИБРАЦИИ | FLUKE-810 | MECH | Механика | 598252 | 705937.36
3665021 | FLUKE-1550C, 5 КВ ИЗОЛЯЦИОННЫЙ ТЕСТЕР | FLUKE-1550C | EPROD | Электрические тестеры | 218911 | 258314.98
3665056 | ИЗМЕРИТЕЛЬ СОПРОТИВЛЕНИЯ ИЗОЛЯЦИИ FLUKE 1555 | FLUKE-1555 | EPROD | Электрические тестеры | 262740 | 310033.2
3665111 | FLUKE-1555/KIT КОМПЛЕКТ ИЗМЕРИТЕЛЯ СОПРОТИВЛЕНИЯ ИЗОЛЯЦИИ FLUKE-1555 10 КВ | FLUKE-1555/KIT | EPROD | Электрические тестеры | 292010 | 344571.8
3665127 | FLUKE 1550C/KIT КОМПЛЕКТ ИЗМЕРИТЕЛЯ СОПРОТИВЛЕНИЯ ИЗОЛЯЦИИ FLUKE-1550C/KIT | FLUKE-1550C/KIT | EPROD | Электрические тестеры | 240864 | 284219.52
3821081 | FLUKE-54-2 B 50HZ, ДВУХКАНАЛЬНЫЙ ЦИФРОВОЙ ТЕРМОМЕТР | FLUKE-54-2 B 50HZ | TEMP | Термометры | 42152 | 49739.36
3821096 | FLUKE-53-2 B 50HZ, ИЗМЕРИТЕЛЬ ТЕМПЕРАТУРЫ УНИВЕРСАЛЬНЫЙ | FLUKE-53-2 B 50HZ | TEMP | Термометры | 35639 | 42054.02
3971169 | T5-KIT-1, КОМПЛЕКТ АКСЕССУАРОВ К ТЕСТЕРУ НАПРЯЖЕНИЯ Т5 | T5-KIT-1 | ACC | Аксессуары | 4292 | 5064.56
3971178 | TL220-1, КОМПЛЕКТ ТЕСТОВЫХ ПРОВОДОВ С ЗАЖИМАМИ | TL220-1 | ACC | Аксессуары | 6386 | 7535.48
3971184 | TL223-1, КОМПЛЕКТ ТЕСТОВЫХ ЩУПОВ | TL223-1 | ACC | Аксессуары | 6747 | 7961.46
3971191 | TL225-1,КОМПЛЕКТ ИЗМЕРИТЕЛЬНЫХ ПРОВОДОВ | TL225-1 | ACC | Аксессуары | 8576 | 10119.68
3971234 | TLK-225-1, КОМПЛЕКТ ИЗМЕРИТЕЛЬНЫХ ПРОВОДОВ | TLK-225-1 | ACC | Аксессуары | 12657 | 14935.26
4089137 | T5-RLS, КОМПЛЕКТ ЗАПАСНЫХ ПРОВОДОВ ДЛЯ T5 | T5-RLS | ACC | Аксессуары | 1990 | 2348.2
4094385 | FLUKE-805, ИЗМЕРИТЕЛЬ ВИБРАЦИИ | FLUKE-805 | MECH | Механика | 117564 | 138725.52
4096972 | FLUKE-700G04, ПРЕЦИЗИОННЫЙ КАЛИБРАТОР МАНОМЕТРОВ, 15 PSIG | FLUKE-700G04 | PTOOL | Калибраторы процессов | 68228 | 80509.04
4097514 | FLUKE-700G05, ПРЕЦИЗИОННЫЙ КАЛИБРАТОР МАНОМЕТРОВ, 30 PSIG | FLUKE-700G05 | PTOOL | Калибраторы процессов | 68228 | 80509.04
4097538 | FLUKE-700G06, ПРЕЦИЗИОННЫЙ КАЛИБРАТОР МАНОМЕТРОВ, 100 PSIG | FLUKE-700G06 | PTOOL | Калибраторы процессов | 68228 | 80509.04
4097545 | FLUKE-700G27, ПРЕЦИЗИОННЫЙ КАЛИБРАТОР МАНОМЕТРОВ, 300 PSIG | FLUKE-700G27 | PTOOL | Калибраторы процессов | 68228 | 80509.04
4097561 | FLUKE-700G07,МАНОМЕТР ДАВЛЕНИЯ, 500 PSIG | FLUKE-700G07 | PTOOL | Калибраторы процессов | 68228 | 80509.04
4097592 | FLUKE-700G08, ПРЕЦИЗИОННЫЙ КАЛИБРАТОР МАНОМЕТРОВ, 1,000 PSIG | FLUKE-700G08 | PTOOL | Калибраторы процессов | 68228 | 80509.04
4097605 | FLUKE-700G29, ПРЕЦИЗИОННЫЙ КАЛИБРАТОР МАНОМЕТРОВ, 3,000 PSIG | FLUKE-700G29 | PTOOL | Калибраторы процессов | 70545 | 83243.1
4097610 | FLUKE-700G30, МАНОМЕТР, 5,000 PSIG | FLUKE-700G30 | PTOOL | Калибраторы процессов | 70545 | 83243.1
4097622 | FLUKE-700G31,МАНОМЕТР, 10,000 PSIG | FLUKE-700G31 | PTOOL | Калибраторы процессов | 70545 | 83243.1
4116638 | FLUKE-434-II, АНАЛИЗАТОР КАЧЕСТВА ЭЛЕКТРОЭНЕРГИИ | FLUKE-434-II | FPQ | Анализаторы качества электроэнергии | 365498 | 431287.64
4116650 | FLUKE-434-II/BASIC, АНАЛИЗАТОР КАЧЕСТВА ЭЛЕКТРОЭНЕРГИИ | FLUKE-434-II/BASIC | FPQ | Анализаторы качества электроэнергии | 316217 | 373136.06
4116661 | FLUKE-435-II, АНАЛИЗАТОР КАЧЕСТВА ЭЛЕКТРОЭНЕРГИИ | FLUKE-435-II | FPQ | Анализаторы качества электроэнергии | 455845 | 537897.1
4116689 | FLUKE-435-II/BASIC, АНАЛИЗАТОР КАЧЕСТВА ЭЛЕКТРОЭНЕРГИИ | FLUKE-435-II/BASIC | FPQ | Анализаторы качества электроэнергии | 406565 | 479746.7
4116692 | FLUKE-437-II, 400HZ АНАЛИЗАТОР КАЧЕСТВА ЭЛЕКТРОЭНЕРГИИ | FLUKE-437-II | FPQ | Анализаторы качества электроэнергии | 620113 | 731733.34
4116719 | FLUKE-437-II/BASIC, 400HZ АНАЛИЗАТОР КАЧЕСТВА ЭЛЕКТРОЭНЕРГИИ | FLUKE-437-II/BASIC | FPQ | Анализаторы качества электроэнергии | 570831 | 673580.58
4116743 | C437-II, ЖЕСТКИЙ КЕЙС ДЛЯ FLUKE 430 SERIES II С РОЛИКАМИ | C437-II | FPQ | Анализаторы качества электроэнергии | 30247 | 35691.46
4116762 | C1740, МЯГКИЙ КЕЙС ДЛЯ 174X И АНАЛИЗАТОРА 43X-II | C1740 | FPQ | Анализаторы качества электроэнергии | 12640 | 14915.2
4123225 | 700G/TRACK, КАБЕЛЬ И ПО | 700G/TRACK | PTOOL | Калибраторы процессов | 37684 | 44467.12
4124358 | FLUKE-700HTPK,НАСОСНЫЙ КОМПЛЕКТ ДЛЯ ПНЕВМАТИЧЕСКИХ ИСПЫТАНИЙ, 0 TO 10000 PSI/700 BAR | FLUKE-700HTPK | PTOOL | Калибраторы процессов | 98491 | 116219.38
4124364 | FLUKE-700PTPK,НАБОР ПНЕВМАТИЧЕСКОГО ТЕСТОВОГО НАСОСА, 0 TO 600 PSI/40 BAR | FLUKE-700PTPK | PTOOL | Калибраторы процессов | 49074 | 57907.32
4130474 | FLUKE-62 MAX, ИНФРАКРАСНЫЙ ТЕРМОМЕТР | FLUKE-62 MAX | TEMP | Термометры | 7353 | 8676.54
4130488 | FLUKE-62 MAX +, ИНФРАКРАСНЫЙ ТЕРМОМЕТР | FLUKE-62 MAX + | TEMP | Термометры | 9454 | 11155.72
4131397 | FLUKE-985, СЧЕТЧИК ЧАСТИЦ | FLUKE-985 | IAD | Тестеры Воздуха | 362336 | 427556.48
4296076 | FL62MAX+/323/1AC, ТОКОВЫЕ КЛЕЩИ FLUKE 323/1AC В КОМПЛЕКТЕ С ТЕРМОМЕТРОМ FLUKE 62 MAX+ | FL62MAX+/323/1AC | TEMP | Термометры | 14123 | 16665.14
4321681 | FLUKE-568EX/RU, МНОГОФУНКЦИОНАЛЬНЫЙ ИНФРАКРАСНЫЙ ТЕРМОМЕТР | FLUKE-568EX/RU | TEMP | Термометры | 82120 | 96901.6
4325065 | FLUKE-6500-2 NL,ПОРТАТИВНЫЙ ТЕСТЕР ПРИБОРОВ NL | FLUKE-6500-2 NL | EPROD | Электрические тестеры | 170073 | 200686.14
4325143 | SPSCAN6000, СКАНЕР, ИСПОЛЬЗУЕТСЯ С ПОРТАТИВНЫМИ ТЕСТЕРАМИ ЭЛЕКТРООБОРУДОВАНИЯ FLUKE-6200-2/6500-2 | SPSCAN6000 | EPROD | Электрические тестеры | 34157 | 40305.26
4325155 | FLUKE-1623-2, ИЗМЕРИТЕЛЬ СОПРОТИВЛЕНИЯ ЗАЗЕМЛЕНИЯ | FLUKE-1623-2 | EPROD | Электрические тестеры | 103472 | 122096.96
4325162 | FLUKE-1625-2,ИЗМЕРИТЕЛЬ СОПРОТИВЛЕНИЯ ЗАЗЕМЛЕНИЯ | FLUKE-1625-2 | EPROD | Электрические тестеры | 165707 | 195534.26
4325170 | FLUKE-1623-2 KIT, ИЗМЕРИТЕЛЬ СОПРОТИВЛЕНИЯ ЗАЗЕМЛЕНИЯ | FLUKE-1623-2 KIT | EPROD | Электрические тестеры | 172678 | 203760.04
4325181 | FLUKE-1625-2 KIT, ИЗМЕРИТЕЛЬ СОПРОТИВЛЕНИЯ ЗАЗЕМЛЕНИЯ | FLUKE-1625-2 KIT | EPROD | Электрические тестеры | 242214 | 285812.52
4326577 | FLUKE-59 MAX ERTA, ИНФРАКРАСНЫЙ ТЕРМОМЕТР | FLUKE-59 MAX ERTA | TEMP | Термометры | 3460 | 4082.8
4326589 | FLUKE-59 MAX+ ERTA, ИНФРАКРАСНЫЙ ТЕРМОМЕТР | FLUKE-59 MAX+ ERTA | TEMP | Термометры | 5341 | 6302.38
4328074 | FLUKE-572-2, ПРЕЦИЗИОННЫЙ ИНФРАКРАСНЫЙ ТЕРМОМЕТР | FLUKE-572-2 | TEMP | Термометры | 47210 | 55707.8
4335298 | FLK-TI200 9HZ, ТЕПЛОВИЗОР, 9HZ | FLK-TI200 9HZ | TI | Тепловизоры | 427655 | 504632.9
4335306 | FLK-TI200 60HZ, ТЕПЛОВИЗОР, 60HZ | FLK-TI200 60HZ | TI | Тепловизоры | 427655 | 504632.9
4335314 | FLK-TI300 9HZ, ТЕПЛОВИЗОР, 9HZ | FLK-TI300 9HZ | TI | Тепловизоры | 507751 | 599146.18
4335323 | FLK-TI300 60HZ, ТЕПЛОВИЗОР, 60HZ | FLK-TI300 60HZ | TI | Тепловизоры | 507751 | 599146.18
4335338 | FLK-TI400 9HZ,ТЕПЛОВИЗОР, 9HZ | FLK-TI400 9HZ | TI | Тепловизоры | 522986 | 617123.48
4335345 | FLK-TI400 60HZ, ТЕПЛОВИЗОР, 60HZ | FLK-TI400 60HZ | TI | Тепловизоры | 541020 | 638403.6
4344712 | 3PHVL-1730, КАБЕЛЬНАЯ СБОРКА | 3PHVL-1730 | FPQ | Анализаторы качества электроэнергии | 7086 | 8361.48
4358028 | FLUKE-1730-HANGER, КРЕПЕЖНЫЙ РЕМЕНЬ ДЛЯ РЕГИСТРАТОРА ЭЛЕКТРОЭНЕРГИИ С МАГНИТНЫМИ ДЕРЖАТЕЛЯМИ | FLUKE-1730-HANGER | FPQ | Анализаторы качества электроэнергии | 4150 | 4897
4377180 | 6500-2 NL STARTER KIT, ПОРТАТИВНЫЙ БЫТОВОЙ ТЕСТЕР, ОСНОВНОЙ НАБОР, NL | 6500-2 NL STARTER KIT | EPROD | Электрические тестеры | 155665.62 | 183685.4316
4389436 | BP1730-BATTERY, БАТАРЕЯ, LI ION ДЛЯ РЕГИСТРАТОРА ЭЛЕКТРОЭНЕРГИИ 3.7 2500MAH | BP1730-BATTERY | FPQ | Анализаторы качества электроэнергии | 2905 | 3427.9
4395217 | FLUKE-1730-CABLE, ВХОДНОЙ КАБЕЛЬ ДЛЯ РЕГИСТРАТОРА ЭНЕРГИИ | FLUKE-1730-CABLE | FPQ | Анализаторы качества электроэнергии | 2843 | 3354.74
4454396 | FLUKE-830, ЛАЗЕРНЫЙ НИВЕЛИР ДЛЯ ЦЕНТРОВКИ ВАЛОВ | FLUKE-830 | MECH | Механика | 501723 | 592033.14
4528249 | FLUKE-830/MAGNET, МАГНИТНЫЙ КРОНШТЕЙН ДЕРЖАТЕЛЬ | FLUKE-830/MAGNET | MECH | Механика | 69937 | 82525.66
4531725 | I430-FLEXI-TF-II, 6000A ЭЛАСТИЧНЫЙ ТОКОИЗМЕРИТЕЛЬНЫЙ ДАТЧИК; 61CM (24IN) | I430-FLEXI-TF-II | FPQ | Анализаторы качества электроэнергии | 36622 | 43213.96
4531733 | I430-FLEXI-TF-II-4PK,6000A ЭЛАСТИЧНЫЙ ТОКОИЗМЕРИТЕЛЬНЫЙ ДАТЧИК; 61CM (24IN) КОМПЛЕКТ ИЗ 4 ШТУК | I430-FLEXI-TFII-4P | FPQ | Анализаторы качества электроэнергии | 109475 | 129180.5
4531791 | FS17X5-TF-II,3000A 4-PH КОМПЛЕКТ ГИБКИХ ТОКОВЫХ ПРОБНИКОВ ПЕРЕМЕННОГО ТОКА | FS17X5-TF-II | FPQ | Анализаторы качества электроэнергии | 110085 | 129900.3
4531804 | FS17XX IP65-TF-II,3000A IP65 4-PH КОМПЛЕКТ ГИБКИХ ТОКОВЫХ ПРОБНИКОВ ПЕРЕМЕННОГО ТОКА | FS17XX IP65-TF-II | FPQ | Анализаторы качества электроэнергии | 122357 | 144381.26
4531819 | FS17XX-1PH-TF-II,3000A 1PH КОМПЛЕКТ ГИБКИХ ТОКОВЫХ ПРОБНИКОВ ПЕРЕМЕННОГО ТОКА | FS17XX-1PH-TF-II | FPQ | Анализаторы качества электроэнергии | 27521 | 32474.78
4531828 | FS3KA/6KA-TF-4-II,FS3000A/6000A 4-PH 36-INCH КОМПЛЕКТ ГИБКИХ ТОКОВЫХ ПРОБНИКОВ ПЕРЕМЕННОГО ТОКА | FS3KA/6KA-TF-4-II | FPQ | Анализаторы качества электроэнергии | 109787 | 129548.66
4534519 | FLUKE-1736/EUS, ТРЕХФАЗНЫЙ РЕГИСТРАТОР ЭНЕРГИИ | FLUKE-1736/EUS | FPQ | Анализаторы качества электроэнергии | 286876 | 338513.68
4546944 | FLK-1662 SCH,ИНСТАЛЛЯЦИОННЫЙ ТЕСТЕР С КАРТОЙ ПАМЯТИ SCHUKO | FLK-1662 SCH | EPROD | Электрические тестеры | 88764 | 104741.52
4546980 | FLK-1663 SCH, ТЕСТЕР С RCD ТИП B SCHUKO | FLK-1663 SCH | EPROD | Электрические тестеры | 115731 | 136562.58
4547054 | FLK-1664FC SCH, /ИЗОЛЯРОВАННОЕ ПРЕДВАРИТЕЛЬНОЕ ТЕСТИРОВАНИЕ БЕЗОПАСНОСТИ SCHUKO | FLK-1664FC SCH | EPROD | Электрические тестеры | 146068 | 172360.24
4550041 | FLUKE-820-2, СТРОБОСКОП | FLUKE-820-2 | MECH | Механика | 64932 | 76619.76
4550697 | FLK-TIX5X-LENS CAP, ЗАЩИТНАЯ КРЫШКА ДЛЯ ОБЪЕКТИВА ТЕПЛОВИЗОРА TIX520, TIX560 | FLK-TIX5X-LENS CAP | TI | Тепловизоры | 1791 | 2113.38
4551330 | FLUKE-830/SHIMS, КОМПЛЕКТ ПРОКЛАДОК, РАЗМЕРЫ A-B | FLUKE-830/SHIMS | MECH | Механика | 69937 | 82525.66
4563550 | FLUKE-1736/INTL, РЕГИСТРАТОР ЭЛЕКТРОЭНЕРГИИ, МЕЖДУНАРОДНАЯ ВЕРСИЯ | FLUKE-1736/INTL | FPQ | Анализаторы качества электроэнергии | 315563 | 372364.34
4563577 | FLUKE-1738/EUS, РЕГИСТРАТОР МОЩНОСТИ, EU/US РАСШИРЕННАЯ ВЕРСИЯ | FLUKE-1738/EUS | FPQ | Анализаторы качества электроэнергии | 343381 | 405189.58
4563589 | FLUKE-1736/UPGRADE,УСОВЕРШЕНСТВОВАННЫЙ НАБОР ДЛЯ 1736 ДО 1738 | FLUKE-1736/UPGR | FPQ | Анализаторы качества электроэнергии | 66938 | 78986.84
4574703 | FLUKE-TIX5XX HAND, РЕМЕШОК РУЧНОЙ ДЛЯ ТЕПЛОВИЗОРА | FLUKE-TIX5XX HAND | TI | Тепловизоры | 1791 | 2113.38
4574715 | FLUKE-TIX5XX-NECK, ШЕЙНЫЙ РЕМЕНЬ ДЛЯ ТЕПЛОВИЗОРА | FLUKE-TIX5XX-NECK | TI | Тепловизоры | 3582 | 4226.76
4588378 | FLUKE-1738/B ПОРТАТИВНЫЙ РАСШИРЕННЫЙ РЕГИСТРАТОР ПОТРЕБЛЯЕМОЙ МОЩНОСТИ | FLUKE-1738/B | FPQ | Анализаторы качества электроэнергии | 310543 | 366440.74
4588384 | FLUKE-1738/INTL, РЕГИСТРАТОР ЭЛЕКТРОЭНЕРГИИ, МЕЖДУНАРОДНАЯ УЛУЧШЕННАЯ ВЕРСИЯ | FLUKE-1738/INTL | FPQ | Анализаторы качества электроэнергии | 343381 | 405189.58
4589220 | MP1-MAGNET PROBE 1, МАГНИТНЫЕ ДАТЧИКИ ТИПА БАНАНА 4MM НАБОР ИЗ 4 | MP1-MAGNET PROBE 1 | FPQ | Анализаторы качества электроэнергии | 8660 | 10218.8
4589748 | IEEE519/REPORT,ЛИЦЕНЗИЯ ПО ДЛЯ IEEE519 ОТЧЕТА | IEEE519/REPORT | FPQ | Анализаторы качества электроэнергии | 40749 | 48083.82
4596717 | FLK-TIX520 60HZ, ТЕПЛОВИЗОР; 320X240; 60 HZ | FLK-TIX520 60HZ | TI | Тепловизоры | 1141588 | 1347073.84
4841945 | FLK-TIX580 ТЕПЛОВИЗОР 9 ГЦ; 640X480; | FLK-TIX580 9HZ | TI | Тепловизоры | 1297800 | 1531404
4596742 | FLK-TIX520 9HZ,ТЕПЛОВИЗОР; 320X240; 9 HZ | FLK-TIX520 9HZ | TI | Тепловизоры | 855737 | 1009769.66
4597027 | FLK-TIX520 9HZ/NFC,ТЕПЛОВИЗОР; 320X240; 9 HZ NFC | FLK-TIX520 9HZ/NFC | TI | Тепловизоры | 855737 | 1009769.66
4597094 | FLK-TIX560 9HZ,ТЕПЛОВИЗОР; 320X240; 9 HZ, SR | FLK-TIX560 9HZ | TI | Тепловизоры | 1141253 | 1346678.54
4597100 | FLK-TIX560 9HZ/NFC,ТЕПЛОВИЗОР; 320X240; 9 HZ, SR, NFC | FLK-TIX560 9HZ/NFC | TI | Тепловизоры | 1141253 | 1346678.54
4597142 | FLUKE-TIX5XX-SBP4, ДОПОЛНИТЕЛЬНАЯ БАТАРЕЯ ДЛЯ ТЕПЛОВИЗОРА FLUKE-TIX5XX, LIION | FLUKE-TIX5XX-SBP4 | TI | Тепловизоры | 15522 | 18315.96
4601081 | FLK-166X-MTC-SCH,FLK-166X-MAIN ТЕСТОВЫЙ КАБЕЛЬ, SCHUKO (EU) | FLK-166X-MTC-SCH | EPROD | Электрические тестеры | 5281 | 6231.58
4615511 | FLUKE-TIX5XX-HDMI, HDMI КАБЕЛЬ | FLUKE-TIX5XX-HDMI | TI | Тепловизоры | 2388 | 2817.84
4636786 | ДАТЧИК ВНЕШНЕЙ ВИБРАЦИИ FLUKE-805/ES | FLUKE-805/ES | MECH | Механика | 87831 | 103640.58
4637328 | I173X-FLEX1500, IFLEX ГИБКИЙ ТОКОИЗМЕРИТЕЛЬНЫЙ ДАТЧИК 1500A, 12 IN | I17XX-FLEX1500 | FPQ | Анализаторы качества электроэнергии | 15396 | 18167.28
4637343 | I173X-FLEX3000,IFLEXI ГИБКИЙ ТОКОИЗМЕРИТЕЛЬНЫЙ ДАТЧИК 3000A, 24 IN | I17XX-FLEX3000 | FPQ | Анализаторы качества электроэнергии | 16358 | 19302.44
4637355 | I173X-FLEX3000/3PK,IFLEX ГИБКИЙ ТОКОИЗМЕРИТЕЛЬНЫЙ ДАТЧИК 3000A 24 IN, 3 PACK | I17XX-FLEX3000/3PK | FPQ | Анализаторы качества электроэнергии | 47149 | 55635.82
4637362 | I173X-FLEX6000,IFLEXI ГИБКИЙ ТОКОИЗМЕРИТЕЛЬНЫЙ ДАТЧИК 6000A, 36 IN | I17XX-FLEX6000 | FPQ | Анализаторы качества электроэнергии | 17320 | 20437.6
4637370 | I173X-FLEX6000/3PK,IFLEX ГИБКИЙ ТОКОИЗМЕРИТЕЛЬНЫЙ ДАТЧИК 6000A 36 IN, 3 PACK | I17XX-FLEX6000/3PK | FPQ | Анализаторы качества электроэнергии | 50036 | 59042.48
4637381 | C173X,FLUKE-I73X МЯГКИЙ КЕЙС | C17XX | FPQ | Анализаторы качества электроэнергии | 10847 | 12799.46
4637396 | I40S-EL3X,FLUKE-17XX I40S-EL ТРАНСФОРМАТОР ТОКА С ЗАЖИМОМ | I40S-EL3X | FPQ | Анализаторы качества электроэнергии | 19245 | 22709.1
4637409 | I40S-EL3X/3PK,FLUKE-17XX I40S-EL ТРАНСФОРМАТОР ТОКА С ЗАЖИМОМ, 3 УПАКОВКИ | I40S-EL3X/3PK | FPQ | Анализаторы качества электроэнергии | 54847 | 64719.46
4637411 | I17XX-FLEX1500/4PK,FLUKE-17XX IFLEXI 1500A 12IN, 4 УПАКОВКИ | I17XX-FLEX1500/4PK | FPQ | Анализаторы качества электроэнергии | 57734 | 68126.12
4637427 | I17XX-FLEX3000/4PK,FLUKE-17XX IFLEXI 3000A 24 IN, 4 УПАКОВКИ | I17XX-FLEX3000/4PK | FPQ | Анализаторы качества электроэнергии | 61583 | 72667.94
4637430 | I17XX-FLEX6000/4PK,FLUKE-17XX IFLEXI 6000A 36 IN, 4 УПАКОВКИ | I17XX-FLEX6000/4PK | FPQ | Анализаторы качества электроэнергии | 65432 | 77209.76
4682255 | FLUKE-434-II/RU АНАЛИЗАТОР КАЧЕСТВА ЭЛЕКТРОЭНЕРГИИ ДЛЯ РОССИЙСКОГО РЫНКА | FLUKE-434-II/RU | FPQ | Анализаторы качества электроэнергии | 348150 | 410817
4682270 | FLUKE-437-II/RU АНАЛИЗАТОР КАЧЕСТВА ЭЛЕКТРОЭНЕРГИИ ДЛЯ РОССИЙСКОГО РЫНКА | FLUKE-437-II/RU | FPQ | Анализаторы качества электроэнергии | 601350 | 709593
4691215 | FLUKE-1587 FC, МУЛЬТИМЕТР | FLUKE-1587 FC | EPROD | Электрические тестеры | 69214 | 81672.52
4692716 | МУЛЬТИМЕТР FLUKE 1587, ТОКОИЗМЕРИТЕЛЬНЫЕ КЛЕЩИ FLUKE I400, ИНДИКАТОР ЧЕРЕДОВАНИЯ ФАЗ FLUKE 9040 | FLUKE-1587/MDT FC | EPROD | Электрические тестеры | 74862 | 88337.16
4692725 | FLUKE 1587 МУЛЬТИМЕТР-МЕГОММЕТР C ТОКОИЗМЕРИТЕЛЬНЫМИ КЛЕЩАМИ FLUKE I400, С ЗАЖИМАМИ ДЛЯ АДАПТЕРА | FLUKE-1587/I400 FC | EPROD | Электрические тестеры | 77248 | 91152.64
4692778 | МУЛЬТИМЕТР-МЕГОММЕТР FLUKE 1587, В КОМПЛЕКТЕ ИНФРАКРАСНЫЙ ТЕРМОМЕТР FLUKE 62MAX+, ТОКОИЗМЕРИТЕЛЬНЫЕ КЛЕЩИ I400 | 1587KIT/62MAX+ FC | EPROD | Электрические тестеры | 57971 | 68405.78
4693803 | GPS430-II, МОДУЛЬ СИНХРОНИЗАЦИИ ВРЕМЕНИ GPS ДЛЯ FLK 430-II | GPS430-II | FPQ | Анализаторы качества электроэнергии | 109619 | 129350.42
4715389 | FLUKE-17XX-TL 0,1М, КОМПЛЕКТ ТЕСТОВЫХ ПРОВОДНИКОВ; 1000V CAT III, НЕНАБОРНЫЕ СОЕДИНИТЕЛИ; 0,1М; КРАСНЫЙ / BLK | FLUKE-17XX-TL 0.1M | FPQ | Анализаторы качества электроэнергии | 3506 | 4137.08
4715392 | FLUKE-17XX-TL 1,5М, КОМПЛЕКТ ТЕСТОВЫХ ПРОВОДНИКОВ; 1000V CAT III, НЕНАБОРНЫЕ СОЕДИНИТЕЛИ; 1,5М; КРАСНЫЙ / BLK | FLUKE-17XX-TL 1.5M | FPQ | Анализаторы качества электроэнергии | 2607 | 3076.26
4717827 | FLUKE-173X AUX, ВСТРОЕННЫЙ АДАПТЕР | FLUKE-17XX AUX | FPQ | Анализаторы качества электроэнергии | 10323 | 12181.14
4736635 | FLK-TIX500 60HZ, ТЕПЛОВИЗОР | FLK-TIX500 60HZ | TI | Тепловизоры | 767324 | 905442.32
4736664 | FLK-TIX500 9HZ, ТЕПЛОВИЗОР | FLK-TIX500 9HZ | TI | Тепловизоры | 638085 | 752940.3
4755659 | FLUKE-123B/EU, ПРОМЫШЛЕННЫЙ ОСЦИЛЛОГРАФ 20MГЦ, ЦЕНТРАЛЬНАЯ ЕВРОПА | FLUKE-123B | SCM | Осциллографы | 86441 | 102000.38
4755710 | FLUKE-123B/INT, ПРОМЫШЛЕННЫЙ ОСЦИЛЛОГРАФ 20MГЦ, УНИВЕРСАЛЬНЫЙ МЕЖДУНАРОДНЫЙ | FLUKE-123B | SCM | Осциллографы | 87687 | 103470.66
4755731 | FLUKE-124B/EU, ПРОМЫШЛЕННЫЙ ОСЦИЛЛОГРАФ 40MГЦ, ЦЕНТРАЛЬНАЯ ЕВРОПА | FLUKE-124B | SCM | Осциллографы | 105237 | 124179.66
4755793 | FLUKE-124B/INT, ПРОМЫШЛЕННЫЙ ОСЦИЛЛОГРАФ 40MГЦ, УНИВЕРСАЛЬНЫЙ МЕЖДУНАРОДНЫЙ | FLUKE-124B | SCM | Осциллографы | 105237 | 124179.66
4755818 | FLUKE-125B/EU, ПРОМЫШЛЕННЫЙ ОСЦИЛЛОГРАФ 40MГЦ, ЦЕНТРАЛЬНАЯ ЕВРОПА | FLUKE-125B | SCM | Осциллографы | 123923 | 146229.14
4755876 | FLUKE-125B/INT, ПРОМЫШЛЕННЫЙ ОСЦИЛЛОГРАФ 40MГЦ, УНИВЕРСАЛЬНЫЙ МЕЖДУНАРОДНЫЙ | FLUKE-125B | SCM | Осциллографы | 125711 | 148338.98
4755890 | FLUKE-123B/EU/S, ПРОМЫШЛЕННЫЙ ОСЦИЛЛОГРАФ+SCC 20MГЦ, ЦЕНТРАЛЬНАЯ ЕВРОПА | FLUKE-123B | SCM | Осциллографы | 111086 | 131081.48
4755953 | FLUKE-123B/INT/S, ПРОМЫШЛЕННЫЙ ОСЦИЛЛОГРАФ+SCC 20MГЦ, УНИВЕРСАЛЬНЫЙ МЕЖДУНАРОДНЫЙ | FLUKE-123B | SCM | Осциллографы | 111086 | 131081.48
4755975 | FLUKE-124B/EU/S, ПРОМЫШЛЕННЫЙ ОСЦИЛЛОГРАФ 40MГЦ, ЦЕНТРАЛЬНАЯ ЕВРОПА | FLUKE-124B | SCM | Осциллографы | 126807 | 149632.26
4756031 | FLUKE-124B/INT/S, ПРОМЫШЛЕННЫЙ ОСЦИЛЛОГРАФ+SCC 40MГЦ, УНИВЕРСАЛЬНЫЙ МЕЖДУНАРОДНЫЙ | FLUKE-124B | SCM | Осциллографы | 128636 | 151790.48
4756054 | FLUKE-125B/EU/S, ПРОМЫШЛЕННЫЙ ОСЦИЛЛОГРАФ+SCC 40MГЦ, ЦЕНТРАЛЬНАЯ ЕВРОПА | FLUKE-125B | SCM | Осциллографы | 146990 | 173448.2
4756112 | FLUKE-125B/INT/S, ПРОМЫШЛЕННЫЙ ОСЦИЛЛОГРАФ+SCC 40MГЦ, УНВЕРСАЛЬНЫЙ МЕЖДУНАРОДНЫЙ | FLUKE-125B | SCM | Осциллографы | 149110 | 175949.8
4764707 | FLK-TI450 60HZ, ТЕПЛОВИЗОР, 320Х240, 60 ГЦ, SR | FLK-TI450 60HZ | TI | Тепловизоры | 643493 | 759321.74
4764729 | FLK-TI450 9HZ, ТЕПЛОВИЗОР, 320Х240, 9 ГЦ, SR | FLK-TI450 9HZ | TI | Тепловизоры | 643493 | 759321.74
4778976 | FLUKE-438-II, АНАЛИЗАТОР КАЧЕСТВА ЭНЕРГИИ | FLUKE-438-II | FPQ | Анализаторы качества электроэнергии | 624229 | 736590.22
4778983 | FLUKE-438-II/РОССИЙСКАЯ ВЕРИЯ, АНАЛИЗАТОР КАЧЕСТВА ЭНЕРГИИ | FLUKE-438-II/RU | FPQ | Анализаторы качества электроэнергии | 624229 | 736590.22
4778990 | FLUKE-438-II/БАЗОВЫЙ,АНАЛИЗАТОР КАЧЕСТВА ЭНЕРГИИ, БЕЗ СКОБ, NOFC | FLUKE-438-II/BASIC | FPQ | Анализаторы качества электроэнергии | 571140 | 673945.2
4779015 | FLUKE-438-II/МЕЖДУНАРОДНАЯ ВЕРСИЯ, АНАЛИЗАТОР КАЧЕСТВА ЭНЕРГИИ, NOFC | FLUKE-438-II/INTL | FPQ | Анализаторы качества электроэнергии | 624229 | 736590.22
4779032 | FLUKE-430-II/MA,430-II_MOTOR_КОМПЛЕКТ ДЛЯ МОДЕРНИЗАЦИИ | FLUKE-430-II/MA | FPQ | Анализаторы качества электроэнергии | 170828 | 201577.04
4829515 | FLUKE-1630-2,EARTH GROUND LOOP AND LEAGAGE CLAMP | FLUKE-1630-2 | EPROD | Электрические тестеры | 108701 | 128267.18
4829532 | FLUKE 1630-2 FC КЛЕЩИ ДЛЯ ИЗМЕРЕНИЯ СОПРОТИВЛЕНИЯ КОНТУРА ЗАЗЕМЛЕНИЯ | FLUKE-1630-2 FC | EPROD | Электрические тестеры | 108701 | 128267.18
4842105 | FLK-TI480 9 ГЦ ТЕПЛОВИЗОР 9 ГЦ; 640X480; | FLK-TI480 9HZ | TI | Тепловизоры | 744484 | 878491.12
532424 | 80K-6 ВЫСОКОВОЛЬТНЫЕ ПРОБНИКИ | 80K-6 | ACC | Аксессуары | 13537 | 15973.66
382846 | ДАТЧИК ВЫСОКОГО НАПРЯЖЕНИЯ | 80K-40 | ACC | Аксессуары | 24849 | 29321.82
2724500 | 80PK-11,K-TYPE ДАТЧИК ТЕМПЕРАТУРЫ НА, ЛИПУЧКЕ | 80PK-11 | ACC | Аксессуары | 3294 | 3886.92
2747801 | 80BK-A,ВСТРОЕННЫЙ ДАТЧИК ТЕМПЕРАТУРЫ ДЛЯ МУЛЬТИМЕТРА | 80BK-A | ACC | Аксессуары | 3027 | 3571.86
2747812 | 80AK-A, ТИП K, ТЕРМОПАРЫ АДАПТЕР | 80AK-A | ACC | Аксессуары | 2671 | 3151.78
1288191 | 80PJ-1, TYPE J BEAD PROBE,THERMOCOUPLE ASSEMBLY,TYPE J,BEADED,TYPE J,BULK | 80PJ-1 | ACC | Аксессуары | 2137 | 2521.66
1288218 | 80PJ-9,ЗОНД ОБЩЕГО НАЗНАЧЕНИЯ ДЛЯ ТЕРМОМЕТРА ТИПА J | 80PJ-9 | ACC | Аксессуары | 5521 | 6514.78
1288229 | 80PK-9,ТЕРМОДАТЧИК ТИПА K ДЛЯ РАБОТЫ С ПОВЕРХНОСТЯМИ, В ВОЗДУШНОЙ СРЕДЕ И В НЕАГРЕССИВНЫХ ГАЗАХ | 80PK-9 | ACC | Аксессуары | 5521 | 6514.78
1288234 | 80PJ-EXT,НАБОР УДЛИНИТЕЛЬНЫХ ПРОВОДОВ ТИПА J, 3 М | 80PJ-EXT | ACC | Аксессуары | 4810 | 5675.8
1288241 | 80PK-EXT,НАБОР УДЛИННИТЕЛЬНЫХ ПРОВОДОВ ТИПА К, 3М | 80PK-EXT | ACC | Аксессуары | 4810 | 5675.8
1288252 | 80PT-EXT,НАБОР УДЛИННИТЕЛЬНЫХ ПРОВОДОВ ТИПА Т, 3М | 80PT-EXT | ACC | Аксессуары | 4810 | 5675.8
750422 | 80PK-1 ,ТОЧЕЧНЫЕ ЩУПЫ | 80PK-1 | ACC | Аксессуары | 2673 | 3154.14
833046 | 80CJ-M ,МИНИ-ПЕРЕХОДНИК С НАРУЖНОЙ РЕЗЬБОЙ 80CJ-M ТИП J | 80CJ-M | ACC | Аксессуары | 2047 | 2415.46
779942 | 80CK-M ,МИНИ ПЕРЕХОДНИК С НАРУЖНОЙ РЕЗЬБОЙ ДЛЯ ПРОВОДОВ ТИПА К | 80CK-M | ACC | Аксессуары | 2047 | 2415.46
874610 | 80PK-3A, ПЛОСКИЙ ЗОНД | 80PK-3A | ACC | Аксессуары | 19149 | 22595.82
736736 | 80TK ,ТЕРМОЭЛЕКТРИЧЕСКИЙ МОДУЛЬ | 80TK | ACC | Аксессуары | 11667 | 13767.06
200360 | 80PK-8 ,ДАТЧИК ТЕМПЕРАТУРЫ С ХОМУТОМ ДЛЯ ТРУБ ТИПА К | 80PK-8 | ACC | Аксессуары | 15052 | 17761.36
2098684 | ПОГРУЖНОЙ ЗОНД 80PK-22 | 80PK-22 | ACC | Аксессуары | 8370 | 9876.6
2098691 | 80PK-24, ВОЗДУШНЫЙ ЗОНД | 80PK-24 | ACC | Аксессуары | 11043 | 13030.74
2098706 | 80PK-25,SUREGRIP, ИГОЛЬЧАТЫЕ ЩУПЫ, K-TYPE | 80PK-25 | ACC | Аксессуары | 9884 | 11663.12
2148313 | 80PR-60, ДАТЧИК ТЕМПЕРАТУРЫ RTD | 80PR-60 | ACC | Аксессуары | 6144 | 7249.92
2098723 | 80PK-27,SUREGRIP, ПРОМЫШЛЕННЫЙ ПЛОСКИЙ ЗОНД | 80PK-27 | ACC | Аксессуары | 31797 | 37520.46
2098714 | 80PK-26, УНИВЕРСАЛЬНЫЙ ДАТЧИК | 80PK-26 | ACC | Аксессуары | 11043 | 13030.74
2104397 | 80PT-25,SUREGRIP, ИГОЛЬЧАТЫЙ ЩУП ДЛЯС ТЕРМОПАР ТИПА Т | 80PT-25 | ACC | Аксессуары | 8817 | 10404.06
3190456 | 80T-150UA,УНИВЕРСАЛЬНЫЙ ДАТЧИК ТЕМПЕРАТУРЫ | 80T-150UA | ACC | Аксессуары | 23869 | 28165.42
4682262 | FLUKE-435-II/RU АНАЛИЗАТОР КАЧЕСТВА ЭЛЕКТРОЭНЕРГИИ ДЛЯ РОССИЙСКОГО РЫНКА | FLUKE-435-II/RU | FPQ | Анализаторы качества электроэнергии | 427275 | 504184.5
4460436 | FLUKE-IR3000FC КОННЕКТОР | FLUKE-IR3000FC | ACC | Аксессуары | 9683 | 11425.94
4359377 | ES-162P3-2 НАБОР 3-ПОЛЮСНЫХ ЭЛЕКТРОДОВ | ES-162P3-2 | EPROD | Электрические тестеры | 18105 | 21363.9
100062 | FLUKE-700PCK НАБОР ДЛЯ КАЛИБРОВКИ МОДУЛЕЙ ДАВЛЕНИЯ | FLUKE-700PCK | PTOOL | Калибраторы процессов | 119005 | 140425.9
114519 | FLUKE 80I-110S ТОКОВЫЕ КЛЕЩИ ДЛЯ ИЗМЕРЕНИЯ ПЕРЕМЕННОГО, ПОСТОЯННОГО ТОКА | 80I-110S | SCM | Осциллографы | 64147 | 75693.46
200428 | FOM ВОЛОКОННО-ОПТИЧЕСКИЙ ИЗМЕРИТЕЛЬ | FOM | ACC | Аксессуары | 45221 | 53360.78
201233 | STL90 ,ЭКРАНИРОВАННЫЕ ТЕСТОВЫЕ ЩУПЫSTL91 | STL90 | SCM | Осциллографы | 22416 | 26450.88
466029 | C90 ,КЕЙС ПЕРЕНОСНОЙ МОДЕЛИ | C90 | ACC | Аксессуары | 3561 | 4201.98
606928 | С700, ЖЕСТКИЙ КЕЙС ДЛЯ ПЕРЕНОСКИ | C700 | PTOOL | Калибраторы процессов | 29463 | 34766.34
613999 | PM8907/801 ,ЗАРЯДНОЕ УСТРОЙСТВО/АДАПТЕР СЕТИ ПЕРЕМЕННОГО ТОКА | PM8907/801 | SCM | Осциллографы | 10983 | 12959.94
614187 | TAS90 ,НАБОР АКСЕССУАРОВ АВТОМОБИЛЬНЫХ ДЛЯ ПРИБОРОВ СЕРИB 120/190 | TAS90 | SCM | Осциллографы | 5231 | 6172.58
617131 | FLUKE-700PMP ,РУЧНОЙ НАГНЕТАТЕЛЬНЫЙ НАСОС ДЛЯ КАЛИБРАТОРОВ | FLUKE-700PMP | PTOOL | Калибраторы процессов | 57925 | 68351.5
619988 | C781 ,МЯГКИЙ КЕЙС ПЕРЕНОСНОЙ МОДЕЛИ | C781 | ACC | Аксессуары | 8014 | 9456.52
620101 | КАЛИБРАТОР ПЕТЛИ ТОКА/НАПРЯЖЕНИЯ FLUKE-715 | FLUKE-715 | PTOOL | Калибраторы процессов | 84904 | 100186.72
620119 | FLUKE-700TC1 ,НАБОР ИЗ 10 МИНИ-ШТЕПСЕЛЕЙ | FLUKE-700TC1 | PTOOL | Калибраторы процессов | 11801 | 13925.18
620127 | FLUKE-700TC2 ,НАБОР ИЗ 7 МИНИ-ШТЕПСЕЛЕЙ ТИПА TYPE J,K,T,E,R,S | FLUKE-700TC2 | PTOOL | Калибраторы процессов | 9709 | 11456.62
624764 | PM8907/807 ,ЗАРЯДНОЕ УСТРОЙСТВО/АДАПТЕР СЕТИ ПЕРЕМЕННОГО ТОКА | PM8907/807 | SCM | Осциллографы | 10983 | 12959.94
646163 | AC120, КОМПЛЕКТ ЗАЖИМОВ ТИПА АЛЛИГАТОР | AC120 | ACC | Аксессуары | 3708 | 4375.44
646171 | BB120 ,ЭКРАНИЗИРОВАННЫЙ BNC-РАЗЪЕМ МОДЕЛИ BB120 | BB120 | SCM | Осциллографы | 4501 | 5311.18
646189 | C120 ,ЖЕСТКИЙ КЕЙС ДЛЯ СЕРИИ FLUKE 120 | C120 | SCM | Осциллографы | 8329 | 9828.22
646668 | HC120, ЗАЖИМЫ-КРЮЧКИ ДЛЯ ИСПОЛЬЗОВАНИЯ С ЩУПАМИ | HC120 | SCM | Осциллографы | 4281 | 5051.58
646684 | SCC120E ,ПРОГРАММНОЕ ОБЕСПЕЧЕНИЕ FLUKEVIEW + ОПТИЧЕСКИЙ КАБЕЛЬ + ЖЕСТКИЙ КЕЙС ДЛЯ СЕРИИ FLUKE 120 | SCC120E | SCM | Осциллографы | 36121 | 42622.78
646858 | C125 ,МЯГКИЙ КЕЙС ДЛЯ CЕРИИ 120 | C125 | SCM | Осциллографы | 3891 | 4591.38
649365 | H5 ,ЧЕХОЛ МОДЕЛИ С РЕМНЕМ И ОТДЕЛЕНИЕМ ДЛЯ ХРАНЕНИЯ | H5 | ACC | Аксессуары | 2913 | 3437.34
659570 | T5-1000 ЕВР1, ЭЛЕКТРИЧЕСКИЙ ТЕСТЕР | T5-1000 EUR1 | EPROD | Электрические тестеры | 9095 | 10732.1
659612 | T5-600 EUR1 ,ТЕСТЕР ЭЛЕКТРИЧЕСКИЙ | T5-600 EUR1 | EPROD | Электрические тестеры | 8284 | 9775.12
662897 | FLUKE-717 30G ,КАЛИБРАТОР ДАВЛЕНИЯ, 30 PSIG | FLUKE-717 30G | PTOOL | Калибраторы процессов | 85902 | 101364.36
664133 | FLUKE-725 US МНОГОФУНКЦИОНАЛЬНЫЙ КАЛИБРАТОР | FLUKE-725 US | PTOOL | Калибраторы процессов | 227933 | 268960.94
665075 | FLUKE-718 30US , КАЛИБРАТОР ДАВЛЕНИЯ 30 PSIG USA | FLUKE-718 30US | PTOOL | Калибраторы процессов | 185953 | 219424.54
665080 | FLUKE-718 100US , КАЛИБРАТОР ДАВЛЕНИЯ 100 PSIG USA | FLUKE-718 100US | PTOOL | Калибраторы процессов | 185953 | 219424.54
665091 | FLUKE-705 , КАЛИБРАТОР ТОКОВОЙ ПЕТЛИ | FLUKE-705 | PTOOL | Калибраторы процессов | 56813 | 67039.34
667425 | FLUKE-700SC , КАБЕЛЬ ИНТЕРФЕЙСНЫЙ | FLUKE-700SC | PTOOL | Калибраторы процессов | 19502 | 23012.36
668225 | BP7235, НИКЕЛЬ-МЕТАЛЛОГИДРИДНЫХ АККУМУЛЯТОРОВ | BP7235 | PTOOL | Калибраторы процессов | 20507 | 24198.26
668571 | TL27 ,НАБОР ЩУПОВ ПОВЫШЕННОЙ, ПРОЧНОСТИ TL27 | TL27 | ACC | Аксессуары | 2895 | 3416.1
671826 | SCC190EFG ,ПРОГРАММНОЕ ОБЕСПЕЧЕНИЕ И ПЕРЕНОСНОЙ КЕЙС ДЛЯ КАБЕЛЯ | SCC190EFG | SCM | Осциллографы | 53809 | 63494.62
677390 | BP190 ,NIMH АККУМУЛЯТОРНАЯ БАТАРЕЯ | BP190 | SCM | Осциллографы | 16939 | 19988.02
677393 | CS20MA ,ТОКОВЫЙ ШУНТ 4-20MA | CS20MA | SCM | Осциллографы | 8055 | 9504.9
677401 | C190 ,ЖЕСТКИЙ КЕЙС ДЛЯ 190 СЕРИИ | C190 | SCM | Осциллографы | 21257 | 25083.26
677408 | C195, МЯГКИЙ КЕЙС | C195 | SCM | Осциллографы | 19430 | 22927.4
681114 | C25 ,МЯГКИЙ КЕЙС ДЛЯ FLUKE-25/27/8025A | C25 | ACC | Аксессуары | 4810 | 5675.8
708396 | ЖЕСТКИЙ КЕЙС ДЛЯ ПЕРЕНОСКИ FLUKE-25/27 | C20 | ACC | Аксессуары | 5521 | 6514.78
762823 | C50 ,КЕЙС ПЕРЕНОСНОЙ МОДЕЛИ | C50 | ACC | Аксессуары | 4317 | 5094.06
827055 | C100 ,УНИВЕРСАЛЬНЫЙ ЖЕСТКИЙ КЕЙС | C100 | ACC | Аксессуары | 5965 | 7038.7
865535 | C75 ,КЕЙС ПЕРЕНОСНОЙ МОДЕЛИ | C75 | ACC | Аксессуары | 1424 | 1680.32
873448 | AC89 ,НАБОР ПРОКАЛЫВАЮЩИХ ЗАЖИМОВ С УСИЛЕННОЙ ИЗОЛЯЦИЕЙ | AC89 | ACC | Аксессуары | 4292 | 5064.56
873455 | TP80 ,НАБОР ЭЛЕКТРОННЫХ ЩУПОВ | TP80 | ACC | Аксессуары | 3196 | 3771.28
880849 | RPM80 ,ИНДУКТИВНЫЙ ДАТЧИК | RPM80 | ACC | Аксессуары | 8104 | 9562.72
896220 | C800 ,КЕЙС ПЕРЕНОСНОЙ МОДЕЛИ | C800 | ACC | Аксессуары | 6054 | 7143.72
916093 | PM9081/001,ДВОЙНОЙ РАЗЪЕМ ТИПА "БАНАН" С АДАПТЕРОМ | PM9081/001 | SCM | Осциллографы | 4591 | 5417.38
916163 | PM9082/001 ,ДВОЙНОЙ ПЕРЕХОДНИК BANANA К РАЗЪЕМУ BNC ДЛЯ ИЗМЕРИТЕЛЯ RCL | PM9082/001 | SCM | Осциллографы | 4501 | 5311.18
930529 | C12A ,МЯГКИЙ КЕЙС ПЕРЕНОСНОЙ МОДЕЛИ | C12A | ACC | Аксессуары | 2671 | 3151.78
935593 | PM9093/001 ,РАЗЪЕМ BNC | PM9093/001 | SCM | Осциллографы | 6302 | 7436.36
935598 | PM9091/001 ,НАБОР КОАКСИАЛЬНЫХ КАБЕЛЕЙ BNC, С ЦВЕТНОЙ КОДИРОВКОЙ, 3 ЕД., 1,5 М КАЖДЫЙ | PM9091/001 | SCM | Осциллографы | 9965 | 11758.7
935601 | PM9092/001 ,НАБОР КАБЕЛЕЙ КОАКСИЛЬНЫХ 3-Х ЦВЕТОВ (КРАСНЫЙ, СЕРЫЙ, ЧЕРНЫЙ) | PM9092/001 | SCM | Осциллографы | 8551 | 10090.18
946694 | C789, МЯГКИЙ КЕЙС | C789 | ACC | Аксессуары | 18629 | 21982.22
1273185 | TL28A ,ГИБКИЕ СИЛИКОНОВЫЕ ИЗОЛИРОВАННЫЕ ТЕРМОСТОЙКИЕ ПРОВОДА | TL28A | ACC | Аксессуары | 4720 | 5569.6
1277073 | TL81A, РАСШИРЕННЫЙ НАБОР ЩУПОВ ДЛЯ ЭЛЕКТРОННЫХ ТЕСТЕРОВ | TL81A | ACC | Аксессуары | 14453 | 17054.54
1278079 | AC87,НАБОР ЗАЖИМОВ ПОВЫШЕННОЙ ПРОЧНОСТИ | AC87 | ACC | Аксессуары | 3891 | 4591.38
1541636 | TP38, НАБОР ПРОБНИКОВ С ПЛОСКИМ НАКОНЕЧНИКОМ | TP38 | ACC | Аксессуары | 1300 | 1534
1541649 | TP74, КОМПЛЕКТ ИЗМЕРИТЕЛЬНЫХ ЩУПОВ TP74 С ПОДПРУЖИНЕННЫМИ НАКОНЕЧНИКАМИ, КРАСНЫЙ/ЧЕРНЫЙ | TP74 | ACC | Аксессуары | 1495 | 1764.1
1547885 | C510, КОЖАНЫЙ ЧЕХОЛ ДЛЯ ТЕСТЕРА ДЛЯ FLUKE | C510 | ACC | Аксессуары | 6502 | 7672.36
1547919 | C550, СУМКА ДЛЯ ИНСТРУМЕНТА | C550 | ACC | Аксессуары | 11043 | 13030.74
1553041 | FLUKE-724,КАЛИБРАТОР ТЕМПЕРАТУР | FLUKE-724 | PTOOL | Калибраторы процессов | 161285 | 190316.3
1566730 | FLUKE-700ILF,ВСТРОЕННЫЙ ФИЛЬТР, 100 PSI | FLUKE-700ILF | PTOOL | Калибраторы процессов | 8035 | 9481.3
1567573 | TP40,НАБОР МЕТАЛЛИЧЕСКИХ НАКОНЕЧНИКОВ, РАСПОЛОЖЕННЫХ В ИЗОЛИРУЮЩЕМ МАТЕРИАЛЕ ДЛЯ АВТОМОБИЛЬНОГО ОБРАТНОГО ДАТЧИКА | TP40 | ACC | Аксессуары | 3471 | 4095.78
1590606 | TL40, ВЫДВИЖНОЙ СОВЕТ TEST LEAD SET | TL40 | ACC | Аксессуары | 4586 | 5411.48
1592842 | FLUKE-179 EGFID,ЦИФРОВОЙ МУЛЬТИМЕТР | FLUKE-179 EGFID | DMMS | Мультиметры и CNX | 22932 | 27059.76
1592874 | FLUKE-177 EGFID,ЦИФРОВОЙ МУЛЬТИМЕТР | FLUKE-177 EGFID | DMMS | Мультиметры и CNX | 21033 | 24818.94
1592895 | FLUKE-175 EDSNF,ЦИФРОВОЙ МУЛЬТИМЕТР | FLUKE-175 EDSNF | DMMS | Мультиметры и CNX | 12926 | 15252.68
1592901 | FLUKE-175 EGFID,ЦИФРОВОЙ МУЛЬТИМЕТР | FLUKE-175 EGFID | DMMS | Мультиметры и CNX | 17799 | 21002.82
1608458 | H3,ЧЕХОЛ C ДОПОЛНИТЕЛЬНЫМ ОТДЕЛЕНИЕМ ДЛЯ ХРАНЕНИЯ ДЛЯ ЗАЖИМОВ ТОКОИЗМЕРИТЕЛЬНЫХ 333-337 | H3 | ACC | Аксессуары | 4418 | 5213.24
1610103 | АС220 SUREGRIP, НАБОР ЗАЖИМОВ ТИПА (КРОКОДИЛ) | AC220 | ACC | Аксессуары | 3793 | 4475.74
1610115 | AC280,НАБОР ЗАЖИМОВ С КРЮЧКАМИ SUREGRIP | AC280 | ACC | Аксессуары | 2895 | 3416.1
1610144 | AC283,НАБОР ЗАЖИМОВ С ПИНЦЕТОМ SUREGRIP | AC283 | ACC | Аксессуары | 3490 | 4118.2
1610159 | AC285,ПАРА ПОЛНОСТЬЮ ИЗОЛИРОВАННЫХ ШИРОКОЗАХВАТНЫХ ЗАЖИМОВ "КРОКОДИЛ" | AC285 | ACC | Аксессуары | 1601 | 1889.18
1610198 | TL224 SUREGRIP НАБОР СИЛИКОНОВЫХ ИЗМЕРИТЕЛЬНЫХ ПРОВОДОВ | TL224 | ACC | Аксессуары | 2895 | 3416.1
1616632 | TL910,ЭЛЕКТРОННЫЕ ДАТЧИКИ ИСПЫТАНИЙ С ЗАМЕНОЙ TIPS | TL910 | ACC | Аксессуары | 6386 | 7535.48
1616644 | TP912, ЗАМЕНА СОВЕТЫ ДЛЯ ЭЛЕКТРОННЫХ ПРОБНИК (TL910) | TP912 | ACC | Аксессуары | 2895 | 3416.1
1616659 | TP920,КОМПЛЕКТ НАЖИМНЫХ ПЕРЕХОДНИКОВ | TP920 | ACC | Аксессуары | 4390 | 5180.2
1616671 | TL930, 24-ДЮЙМОВЫЕ ПАТЧ-КОРДЫ | TL930 | ACC | Аксессуары | 1300 | 1534
1616680 | TL932,36 НАБОР СОЕДИНИТЕЛЬНЫХ ПРОВОДОВ | TL932 | ACC | Аксессуары | 1495 | 1764.1
1616698 | НАБОР СОЕДИНИТЕЛЬНЫХ ПРОВОДОВ TL935 | TL935 | ACC | Аксессуары | 4685 | 5528.3
1616705 | TL940,НАБОР ИЗМЕРИТЕЛЬНЫХ ЩУПОВ С МИНИКРЮЧКОМ | TL940 | ACC | Аксессуары | 1495 | 1764.1
1616710 | TL950,НАБОР ИЗМЕРИТ.ЩУПОВ С МИНИПИНЦЕТОМ | TL950 | ACC | Аксессуары | 2895 | 3416.1
1616722 | TL960, МИКРО-HOOK ЩУПЫ | TL960 | ACC | Аксессуары | 1495 | 1764.1
1616793 | TL970,НАБОР КРЮЧКОВ И ПИНЦЕТОВ (ЩУПОВ) | TL970 | ACC | Аксессуары | 6179 | 7291.22
1616807 | BP980,НАБОР ДВОЙНЫХ ОДНОПОЛЮСНЫХ ДВОЙНЫХ ШТЕКЕРОВ | BP980 | ACC | Аксессуары | 4390 | 5180.2
1617262 | FLUKE-707 КАЛИБРАТОР ТОКОВОЙ ПЕТЛИ | FLUKE-707 | PTOOL | Калибраторы процессов | 64964 | 76657.52
1630430 | FLUKE-717 100G,КАЛИБРАТОР ДАВЛЕНИЯ | FLUKE-717 100G | PTOOL | Калибраторы процессов | 86612 | 102202.16
1641983 | PM9080/101,КАБЕЛЬ ОПТИЧЕСКОГО ИНТЕРФЕЙСА C АДАПТЕРОМ МОДЕЛИ RS232 | PM9080/101 | SCM | Осциллографы | 22337 | 26357.66
1663209 | C23,МЯГКИЙ КЕЙС, ВИНИЛ, ЧЕРН | C23 | ACC | Аксессуары | 2227 | 2627.86
1663230 | C43,МЯГКИЙ КЕЙС ПЕРЕНОСНОЙ МОДЕЛИ | C43 | ACC | Аксессуары | 6947 | 8197.46
1664120 | C33,МЯГКИЙ КЕЙС ВИНИЛ ЧЕРН/ЖЕЛТ | C33 | ACC | Аксессуары | 2404 | 2836.72
2003602 | TL221,SUREGRIP НАБОР СИЛИКОНОВЫХ УДЛИНИТЕЛЕЙ ДЛЯ ЩУПОВ | TL221 | ACC | Аксессуары | 2797 | 3300.46
2003616 | TL222,НАБОР ПРОМЫШЛЕННЫХ ИЗМЕРИТЕЛЬНЫХ ПРОВОДОВ TL220 SUREGRIP | TL222 | ACC | Аксессуары | 2797 | 3300.46
2032187 | FLUKE-707EX,MA КАЛИБРАТОР | FLUKE-707EX | PTOOL | Калибраторы процессов | 90643 | 106958.74
2032684 | TL76,УНИВЕРСАЛЬНЫЙ НАБОР ИЗМЕРИТЕЛЬНЫХ ПРОВОДОВ 2/4 ММ | TL76 | ACC | Аксессуары | 3490 | 4118.2
2086410 | HC200,НАБОР ЗАЖИМОВ ТИПА (КРЮЧОК) (2 КРАСНЫХ, 2 СЕРЫХ)НАБОР | HC200 | SCM | Осциллографы | 3322 | 3919.96
2091049 | C1600,ЖЕСТКИЙ КЕЙС | C1600 | ACC | Аксессуары | 3294 | 3886.92
2096310 | FLUKE-718EX 30 КАЛИБРАТОР ДАТЧИКОВ ДАВЛЕНИЯ ВЗРЫВОБЕЗОПАСНЫЙ | FLUKE-718EX 30 | PTOOL | Калибраторы процессов | 233100 | 275058
2096322 | 2096322 FLUKE-718EX 100,I.S. КАЛИБРАТОР ДАВЛЕНИЯ 100 PSIG | FLUKE-718EX 100 | PTOOL | Калибраторы процессов | 233100 | 275058
2098179 | FLUKE-725EX, МНОГОФУНКЦИОНАЛЬНЫЙ КАЛИБРАТОР | FLUKE-725EX | PTOOL | Калибраторы процессов | 288152 | 340019.36
2098657 | T5-H5-1AC KIT/EUR,НАБОР ЗАЖИМОВ | T5-H5-1AC KIT/EUR | EPROD | Электрические тестеры | 13613 | 16063.34
2100199 | SCC 128,АВТОМОБИЛЬНЫЙ НАБОР АКСЕССУАРОВ (ДЛЯ FLUKE 120 СЕРИИ) | SCC 128 | SCM | Осциллографы | 59289 | 69961.02
2100208 | SCC 198,АВТОМОБИЛЬНЫЙ НАБОР АКСЕССУАРОВ (ДЛЯ FLUKE 190 СЕРИИ) | SCC 198 | SCM | Осциллографы | 74569 | 87991.42
2107742 | TP165X,ДИСТАНЦИОННЫЙ ЩУП | TP165X | ACC | Аксессуары | 6996 | 8255.28
2107756 | TL165X,НАБОР СТАНДАРТНЫХ ИЗМЕРИТЕЛЬНЫХ ПРОБНИКОВ | TL165X | ACC | Аксессуары | 10298 | 12151.64
2117440 | FLUKE 88 V/A, АВТОМОБИЛЬНЫЙ МУЛЬТИМЕТР С КОМПЛЕКТОМ ПРИНАДЛЕЖНОСТЕЙ | FLUKE-88-5/A KIT | DMMS | Мультиметры и CNX | 53679.86 | 63342.2348
2138458 | H80M,ЧЕХОЛ ЗАЩИТНЫЙ С МАГНИТНЫМ РЕМЕШКОМ | H80M | ACC | Аксессуары | 3561 | 4201.98
2149080 | TP82,СОЕДИНИТЕЛИ И КОНТАКТНЫЕ ЭЛЕМЕНТЫ ДЛЯ ПРОВОДОВ И КАБЕЛЕЙ | TP82 | ACC | Аксессуары | 4543 | 5360.74
2149098 | TP81,СОЕДИНИТЕЛИ И КОНТАКТНЫЕ ЭЛЕМЕНТЫ ДЛЯ ПРОВОДОВ И КАБЕЛЕЙ | TP81 | ACC | Аксессуары | 4543 | 5360.74
2149102 | TP88,НАБОР МЕТАЛЛИЧЕСКИХ НАКОНЕЧНИКОВ, РАСПОЛОЖЕННЫХ В ИЗОЛИРУЮЩЕМ МАТЕРИАЛЕ | TP88 | ACC | Аксессуары | 1067 | 1259.06
2150594 | BP880,ПЕРЕХОДНИК BNC-ДВОЙНОЕ ГНЕЗДО ПОД СДВОЕННЫЕ ШТЕПСЕЛИ | BP880 | ACC | Аксессуары | 1157 | 1365.26
2150636 | TL82,КОМПЛЕКТ РАЗЪЕМОВ И АДАПТЕРОВ | TL82 | ACC | Аксессуары | 9604 | 11332.72
2152040 | H6, ЧЕХОЛ МОДЕЛИ H6 ДЛЯ IR-ПИСТОЛЕТА | H6 | ACC | Аксессуары | 3173 | 3744.14
2166266 | OC4USB,ИНТЕРФЕЙСНЫЙ КАБЕЛЬ USB ДЛЯ ОЦИЛЛОГРАФА 12X,19X,PQA,43X | OC4USB | SCM | Осциллографы | 14584 | 17209.12
2432932 | FLUKE-1AC-A1-II,КАРМАННЫЙ ИНДИКАТОР ПЕРЕМЕННОГО НАПРЯЖЕНИЯ 90-1000V, ENG, L.A. SPN, C. FRN | FLUKE-1AC-A1-II | EPROD | Электрические тестеры | 1884 | 2223.12
2432967 | FLUKE-1AC-E1-II, КАРМАННЫЙ ДЕТЕКТОР НАПРЯЖЕНИЯ | FLUKE-1AC-E1-II | EPROD | Электрические тестеры | 1428 | 1685.04
2432971 | FLUKE-1AC-E2-II, КАРМАННЫЙ ДЕТЕКТОР НАПРЯЖЕНИЯ | FLUKE-1AC-E2-II | EPROD | Электрические тестеры | 1870 | 2206.6
2433056 | FLK-1AC-E1-II-5PK 10 БАТАРЕЙ, СИГНАЛ О ВЫСОКОМ НАПРЯЖЕНИИ | FLK-1AC-E1-II-5PK | EPROD | Электрические тестеры | 8156 | 9624.08
2435038 | FLUKE-2042,КАБЕЛЕИСКАТЕЛЬ | FLUKE-2042 | EPROD | Электрические тестеры | 52110 | 61489.8
2435045 | FLUKE-2042T, ЗАПАСНОЙ/ДОПОЛНИТЕЛЬНЫЙ ПЕРЕДАТЧИК ДЛЯ ПРИЕМНИКА | FLUKE-2042T | EPROD | Электрические тестеры | 26138 | 30842.84
2435077 | ИНДИКАТОР ЧЕРЕДОВАНИЯ ФАЗ И ВРАЩЕНИЯ ЭЛЕКТРОДВИГАТЕЛЯ FLUKE 9062 | FLUKE-9062 | EPROD | Электрические тестеры | 12281 | 14491.58
2437514 | C101,ЖЕСТКИЙ КЕЙС | C101 | ACC | Аксессуары | 5164 | 6093.52
2452080 | FLUKE-726,ТОЧНЫЙ МНОГОФУНКЦИОНАЛЬНЫЙ КАЛИБРАТОР | FLUKE-726 | PTOOL | Калибраторы процессов | 269490 | 317998.2
2544081 | BP120MH АККУМУЛЯТОР ДЛЯ FLUKE 123 | BP120MH | SCM | Осциллографы | 7473 | 8818.14
2547148 | FLUKE-718 1G,КАЛИБРАТОР ДАВЛЕНИЯ 1 PSIG | FLUKE-718 1G | PTOOL | Калибраторы процессов | 193989 | 228907.02
2547153 | FLUKE-718 300G, КАЛИБРАТОР ДАВЛЕНИЯ 300 PSIG | FLUKE-718 300G | PTOOL | Калибраторы процессов | 193989 | 228907.02
2547166 | FLUKE-717 1G,КАЛИБРАТОР ДАВЛЕНИЯ 1 PSIG | FLUKE-717 1G | PTOOL | Калибраторы процессов | 85902 | 101364.36
2547175 | FLUKE-717 300G,КАЛИБРАТОР ДАВЛЕНИЯ 300 PSIG | FLUKE-717 300G | PTOOL | Калибраторы процессов | 87395 | 103126.1
2547182 | FLUKE-717 500G,КАЛИБРАТОР ДАВЛЕНИЯ 500 PSIG | FLUKE-717 500G | PTOOL | Калибраторы процессов | 88318 | 104215.24
2547194 | FLUKE-717 1000G,КАЛИБРАТОР ДАВЛЕНИЯ 1000 PSIG | FLUKE-717 1000G | PTOOL | Калибраторы процессов | 96639 | 114034.02
2547203 | FLUKE-717 1500G,КАЛИБРАТОР ДАВЛЕНИЯ 1500 PSIG | FLUKE-717 1500G | PTOOL | Калибраторы процессов | 95642 | 112857.56
2547215 | FLUKE-717 3000G,КАЛИБРАТОРА ДАВЛЕНИЯ 3000 PSIG | FLUKE-717 3000G | PTOOL | Калибраторы процессов | 94862 | 111937.16
2547232 | FLUKE-717 5000G,КАЛИБРАТОР ДАВЛЕНИЯ 5000 PSIG | FLUKE-717 5000G | PTOOL | Калибраторы процессов | 96639 | 114034.02
2577390 | 8846A 240V, 6,5 DIGIT МУЛЬТИМЕТР ПРЕЦИЗИОННЫЙ, 24PPM USBMEM | Fluke 8846A 240V | GPT | Настольные мультиметры FCAL | 120060 | 141670.8
2577796 | TI20-RBP, АККУМУЛЯТОРНАЯ БАТАРЕЯ ДЛЯ FLUKE TI20 | TI20-RBP | TI | Тепловизоры | 14280 | 16850.4
2583552 | FLUKE-114 EUR,ЦИФРОВОЙ МУЛЬТИМЕТР | FLUKE-114 EUR | DMMS | Мультиметры и CNX | 11446 | 13506.28
2583583 | FLUKE-115 EUR,ЦИФРОВОЙ МУЛЬТИМЕТР | FLUKE-115 EUR | DMMS | Мультиметры и CNX | 13401 | 15813.18
2583601 | FLUKE-116 EUR,HVAC ЦИФРОВОЙ МУЛЬТИМЕТР | FLUKE-116 EUR | DMMS | Мультиметры и CNX | 14936 | 17624.48
2583647 | FLUKE-117 EUR,ЦИФРОВОЙ МУЛЬТИМЕТР | FLUKE-117 EUR | DMMS | Мультиметры и CNX | 15983 | 18859.94
2646347 | ТОКОИЗМЕРИТЕЛЬНЫЕ КЛЕЩИ FLUKE 771 | FLUKE-771 | PTOOL | Калибраторы процессов | 39118 | 46159.24
2653346 | 884X-SHORT,4-ПРОВОДНАЯ ПЕРЕМЫЧКА | 884X-SHORT | GPT | Настольные мультиметры FCAL | 4665 | 5504.7
2675315 | 8845A/SU 220V,6,5-РАЗРЯДНЫЙ ПРЕЦИЗИОННЫЙ МУЛЬТИМЕТР, ПРОГ.ОБЕСП., КАБЕЛЬ | Fluke 8845A/SU 220V | GPT | Настольные мультиметры FCAL | 108780 | 128360.4
2675367 | 8846A/SU 220V,6,5-РАЗРЯДНЫЙ ПРЕЦИЗИОННЫЙ МУЛЬТИМЕТР, ПРОГ.ОБЕСП., КАБЕЛЬ | Fluke 8846A/SU 220V | GPT | Настольные мультиметры FCAL | 120060 | 141670.8
2675380 | 8846A/SU 240V,6,5-РАЗРЯДНЫЙ ПРЕЦИЗИОННЫЙ МУЛЬТИМЕТР, ПРОГ.ОБЕСП., КАБЕЛЬ | Fluke 8846A/SU 240V | GPT | Настольные мультиметры FCAL | 120060 | 141670.8
2675468 | 884X-RTD,ДАТЧИК ТЕМПЕРАТУРЫ ТЕРМОПРЕОБРАЗОВАТЕЛЬ СОПР. 100 ОМ | 884X-RTD | GPT | Настольные мультиметры FCAL | 45330 | 53489.4
2675479 | FLUKE 884X-USB, КАБЕЛЬНЫЙ АДАПТЕР | 884X-USB | GPT | Настольные мультиметры FCAL | 13400 | 15812
2675518 | Y8846S,ОДИНОЧНЫЙ КОМПЛЕКТ ДЛЯ МОНТАЖА В СТОЙКУ 8845A & 8846A | Y8846S | GPT | Настольные мультиметры FCAL | 10000 | 11800
2675534 | 884X-1G, USB КАРТА ПАМЯТИ НА 1 GB | 884X-1G | GPT | Настольные мультиметры FCAL | 3060 | 3610.8
2675552 | 884X-CASE - ЖЕСТКИЙ КЕЙС | 884X-CASE | GPT | Настольные мультиметры FCAL | 27200 | 32096
2723629 | TL2X4W-TWZ,2X4 ЩУПЫ С ЦАНГОВЫМ ЗАЖИМОМ | TL2x4W-TWZ | GPT | Настольные мультиметры FCAL | 9065 | 10696.7
2740300 | LVD2, ИНДИКАТОР НАПРЯЖЕНИЯ | LVD2 | EPROD | Электрические тестеры | 2113 | 2493.34
2742683 | 8845A-TPIT,КОМПЛЕКТ ИЗМЕРИТЕЛЬНЫХ ПРОБНИКОВ (КРАСНЫЙ И ЧЕРНЫЙ) | 8845A-TPIT | GPT | Настольные мультиметры FCAL | 1175 | 1386.5
2742690 | 8845A-EFPT,КОМПЛЕКТ УДЛИНИТЕЛЬНЫХ ТОНКИХ НАКОНЕЧНИКОВ ПРОБНИКОВ (КРАСНЫЙ И ЧЕРНЫЙ) | 8845A-EFPT | GPT | Настольные мультиметры FCAL | 1175 | 1386.5
2771721 | Y8846D,ДВОЙНОЙ КОМПЛЕКТ ДЛЯ МОНТАЖА В СТОЙКУ 8845A & 8846A | Y8846D | GPT | Настольные мультиметры FCAL | 12480 | 14726.4
2802372 | ЦИФРОВОЙ МУЛЬТИМЕТР FLUKE 8808A | Fluke 8808A 220V | GPT | Настольные мультиметры FCAL | 70550 | 83249
2802459 | 8808A/SU 220V,5.5 РАЗРЯДНЫЙ ЦИФРОВОЙ МУЛЬТИМЕТР + ПРОГ.ОБЕСП.+КАБЕЛЬ | Fluke 8808A/SU 220V | GPT | Настольные мультиметры FCAL | 89860 | 106034.8
2811763 | FLUKE-700LTP-1,ТЕСТОВЫЙ НАСОС НИЗКОГО ДАВЛЕНИЯ, 100 PSI/7 BAR | FLUKE-700LTP-1 | PTOOL | Калибраторы процессов | 115265 | 136012.7
2811774 | FLUKE-700PTP-1,ПНЕВМАТИЧЕСКИЙ ТЕСТОВЫЙ НАСОС. -13 TO 600 PSI | FLUKE-700PTP-1 | PTOOL | Калибраторы процессов | 74834 | 88304.12
2811795 | FLUKE-700HTH-1, ГИДРАВЛИЧЕСКИЕ ШЛАНГИ | FLUKE-700HTH-1 | PTOOL | Калибраторы процессов | 77681 | 91663.58
2811808 | FLUKE-700PRV-1,КЛАПАН СБРОСА ДАВЛЕНИЯ | FLUKE-700PRV-1 | PTOOL | Калибраторы процессов | 95343 | 112504.74
2826056 | C35,КЕЙС ПЕРЕНОСНОЙ МОДЕЛИ ПОЛИЭСТЭР ЧЕРН/ЖЕЛТ | C35 | ACC | Аксессуары | 4095 | 4832.1
2826063 | C115,КЕЙС ПЕРЕНОСНОЙ МОДЕЛИ ПОЛИЭСТЭР ЧЕРН/ЖЕЛТ | C115 | ACC | Аксессуары | 5164 | 6093.52
2826074 | C116,КЕЙС ПЕРЕНОСНОЙ МОДЕЛИ ПОЛИЭСТЭР ЧЕРН/ЖЕЛТ | C116 | ACC | Аксессуары | 6232 | 7353.76
2826215 | TL2X4W-PTII,2X4 WIRE OHMS 1000V НАКОНЕЧНИК ЩУПА ДЛЯ ИЗМЕРИТЕЛЬНЫХ ПРОВОДОВ | TL2X4W-PTII | GPT | Настольные мультиметры FCAL | 7095 | 8372.1
2840252 | ТОКОИЗМЕРИТЕЛЬНЫЕ КЛЕЩИ FLUKE 353 ДЛЯ ИЗМЕРЕНИЯ БОЛЬШИХ ТОКОВ ДО 2000А | FLUKE-353 | EPROD | Клещи | 32807 | 38712.26
2840265 | FLUKE-355,ТОКОИЗМЕРИТЕЛЬНЫЕ КЛЕЩИ,2000A | FLUKE-355 | EPROD | Клещи | 44192 | 52146.56
3023328 | FLUKE-718EX 300,I.S. КАЛИБРАТОР ДАВЛЕНИЯ 300PSIG | FLUKE-718EX 300 | PTOOL | Калибраторы процессов | 233100 | 275058
3024677 | NORMA 32A SHUNT,32A ПЛОСКИЙ ШУНТ | NORMA 32A SHUNT | FPQ | Анализаторы качества электроэнергии | 68149 | 80415.82
3024689 | NORMA 32A CABLES,КАБЕЛИ ДЛЯ ПЛОСКОГО ШУНТА 32 А | NORMA 32A CABLES | FPQ | Анализаторы качества электроэнергии | 13213 | 15591.34
3024692 | NORMA LG SHUNT/CBL,КАБЕЛИ LG ДЛЯ ШУНТОВ (НА БОЛЬШИЕ ТОКИ) | NORMA LG SHUNT/CBL | FPQ | Анализаторы качества электроэнергии | 20693 | 24417.74
3024704 | ВНЕШНИЙ АДАПТЕР STAR POINT | NORMA STAR POINT | FPQ | Анализаторы качества электроэнергии | 65075 | 76788.5
3024858 | ШУНТ 150 А С КАБЕЛЯМИ (0,5 МОМ, ОТ 0 ДО 0,5 МГЦ) | NORMA 150A SHUNT | FPQ | Анализаторы качества электроэнергии | 325114.81 | 383635.4758
3086235 | VPS210-R,10:1 ПРОБНИК НАПРЯЖЕНИЯ, КРАСНЫЙ, 200 MHZ, 1.2M, | VPS210-R | SCM | Осциллографы | 18102 | 21360.36
3086247 | VPS210-G,10:1 НАБОР ПРОБНИКОВ НАПРЯЖЕНИЯ СЕРЫЙ 200MHZ 1.2M, | VPS210-G | SCM | Осциллографы | 18102 | 21360.36
3086273 | VPS212-R,10:1 НАБОР ПРОБНИКОВ НАПРЯЖЕНИЯ КРАСНЫЙ200 MHZ,2.5M | VPS212-R | SCM | Осциллографы | 18102 | 21360.36
3086286 | VPS212-G,10:1 ПРОБНИК НАПРЯЖЕНИЯ, СЕРЫЙ, 200 MHZ,2.5M | VPS212-G | SCM | Осциллографы | 18102 | 21360.36
3086299 | VPS220-R,100:1 ПРОБНИК НАПРЯЖЕНИЯ, КРАСНЫЙ,200 MHZ,1.2M | VPS220-R | SCM | Осциллографы | 18102 | 21360.36
3086300 | VPS220-G, КОМПЛЕКТ ЩУПОВ НАПРЯЖЕНИЯ | VPS220-G | SCM | Осциллографы | 18102 | 21360.36
3088053 | FLUKE-113 EUR,МУЛЬТИМЕТР | FLUKE-113 EUR | DMMS | Мультиметры и CNX | 8795 | 10378.1
3108534 | FLUKE-N4K 1PP42,1 PH ВЫСОКОТОЧНЫЙ АНАЛИЗАТОР ЭЛЕКТРОСНАБЖЕНИЯ | FLUKE-N4K 1PP42 | FPQ | Анализаторы качества электроэнергии | 428568 | 505710.24
3108541 | FLUKE-N4K 3PP42, ВЫСОКОТОЧНЫЕ АНАЛИЗАТОРЫ ЭЛЕКТРОСНАБЖЕНИЯ FLUKE-NORMA 4000, ТРЕХФАЗНАЯ СИСТЕМА С ФАЗОВЫМИ ВХОДНЫМИ МОДУЛЯМИ 3XPP42 | FLUKE-N4K 3PP42 | FPQ | Анализаторы качества электроэнергии | 714201 | 842757.18
3108552 | FLUKE-N4K 3PP42I,ВЫСОКОТОЧНЫЙ АНАЛИЗАТОР ЭЛЕКТРОСНАБЖЕНИЯ | FLUKE-N4K 3PP42I | FPQ | Анализаторы качества электроэнергии | 857057 | 1011327.26
3108565 | FLUKE-N4K 3PP42IP,3 PH ВЫСОКОТОЧНЫЙ АНАЛИЗАТОР ЭЛЕКТРОСНАБЖЕНИЯ | FLUKE-N4K 3PP42IP | FPQ | Анализаторы качества электроэнергии | 1047454 | 1235995.72
3108576 | FLUKE-N4K 3PP50, ВЫСОКОТОЧНЫЕ АНАЛИЗАТОРЫ ЭЛЕКТРОСНАБЖЕНИЯ FLUKE-NORMA 4000, ТРЕХФАЗНАЯ СИСТЕМА С ФАЗОВЫМИ ВХОДНЫМИ МОДУЛЯМИ 3XPP50 | FLUKE-N4K 3PP50 | FPQ | Анализаторы качества электроэнергии | 1152232 | 1359633.76
3108583 | FLUKE-N4K 3PP50I,3 PH ВЫСОКОТОЧНЫЙ АНАЛИЗАТОР ЭЛЕКТРОСНАБЖЕНИЯ | FLUKE-N4K 3PP50I | FPQ | Анализаторы качества электроэнергии | 1295007 | 1528108.26
3108590 | FLUKE-N4K 3PP50IP,3 PH ВЫСОКОТОЧНЫЙ АНАЛИЗАТОР ЭЛЕКТРОСНАБЖЕНИЯ | FLUKE-N4K 3PP50IP | FPQ | Анализаторы качества электроэнергии | 1485482 | 1752868.76
3108601 | FLUKE-N4K 3PP54I, ВЫСОКОТОЧНЫЙ АНАЛИЗАТОР ЭЛЕКТРОСНАБЖЕНИЯ | FLUKE-N4K 3PP54I | FPQ | Анализаторы качества электроэнергии | 1195160 | 1410288.8
3108612 | FLUKE-N4K 3PP54IP,3 PH ВЫСОКОТОЧНЫЙ АНАЛИЗАТОР ЭЛЕКТРОСНАБЖЕНИЯ | FLUKE-N4K 3PP54IP | FPQ | Анализаторы качества электроэнергии | 1385555 | 1634954.9
3108620 | FLUKE-N5K 3PP50,3 PH ВЫСОКОТОЧНЫЙ АНАЛИЗАТОР ЭЛЕКТРОСНАБЖЕНИЯ | FLUKE-N5K 3PP50 | FPQ | Анализаторы качества электроэнергии | 1466403 | 1730355.54
3108635 | FLUKE-N5K 3PP50I,3 PH ВЫСОКОТОЧНЫЙ АНАЛИЗАТОР ЭЛЕКТРОСНАБЖЕНИЯ | FLUKE-N5K 3PP50I | FPQ | Анализаторы качества электроэнергии | 1609259 | 1898925.62
3108647 | FLUKE-N5K 3PP50IP,3 PH ВЫСОКОТОЧНЫЙ АНАЛИЗАТОР ЭЛЕКТРОСНАБЖЕНИЯ | FLUKE-N5K 3PP50IP | FPQ | Анализаторы качества электроэнергии | 1799656 | 2123594.08
3108658 | FLUKE-N5K 3PP54,3 PH ВЫСОКОТОЧНЫЙ АНАЛИЗАТОР ЭЛЕКТРОСНАБЖЕНИЯ | FLUKE-N5K 3PP54 | FPQ | Анализаторы качества электроэнергии | 1371166 | 1617975.88
3108664 | FLUKE-N5K 3PP54I,3 PH ВЫСОКОТОЧНЫЙ АНАЛИЗАТОР ЭЛЕКТРОСНАБЖЕНИЯ | FLUKE-N5K 3PP54I | FPQ | Анализаторы качества электроэнергии | 1513943 | 1786452.74
3108673 | FLUKE-N5K 3PP54IP,3 PH ВЫСОКОТОЧНЫЙ АНАЛИЗАТОР ЭЛЕКТРОСНАБЖЕНИЯ | FLUKE-N5K 3PP54IP | FPQ | Анализаторы качества электроэнергии | 1704418 | 2011213.24
3108686 | FLUKE-N5K 3PP64,3 PH ВЫСОКОТОЧНЫЙ АНАЛИЗАТОР ЭЛЕКТРОСНАБЖЕНИЯ | FLUKE-N5K 3PP64 | FPQ | Анализаторы качества электроэнергии | 1656879 | 1955117.22
3108699 | FLUKE-N5K 3PP64I, АНАЛИЗАТОР ЭНЕРГОСНАБЖЕНИЯ | FLUKE-N5K 3PP64I | FPQ | Анализаторы качества электроэнергии | 1799656 | 2123594.08
3108702 | FLUKE-N5K 3PP64IP,3 PH ВЫСОКОТОЧНЫЙ АНАЛИЗАТОР ЭЛЕКТРОСНАБЖЕНИЯ | FLUKE-N5K 3PP64IP | FPQ | Анализаторы качества электроэнергии | 1990131 | 2348354.58
3108716 | FLUKE-N5K 4PP54, ВЫСОКОТОЧНЫЕ АНАЛИЗАТОРЫ ЭЛЕКТРОСНАБЖЕНИЯ FLUKE-NORMA 5000, ТРЕХФАЗНАЯ СИСТЕМА С ФАЗОВЫМИ ВХОДНЫМИ МОДУЛЯМИ 4XPP54 | FLUKE-N5K 4PP54 | FPQ | Анализаторы качества электроэнергии | 1628258 | 1921344.44
3108725 | FLUKE-N5K 4PP54IP,4 PH ВЫСОКОТОЧНЫЙ АНАЛИЗАТОР ЭЛЕКТРОСНАБЖЕНИЯ | FLUKE-N5K 4PP54IP | FPQ | Анализаторы качества электроэнергии | 1971051 | 2325840.18
3108733 | FLUKE-N5K 6PP54I,6 PH ВЫСОКОТОЧНЫЙ АНАЛИЗАТОР ЭЛЕКТРОСНАБЖЕНИЯ | FLUKE-N5K 6PP54I | FPQ | Анализаторы качества электроэнергии | 2466159 | 2910067.62
3108740 | FLUKE-N5K 6PP54IP, ВЫСОКОТОЧНЫЙ АНАЛИЗАТОР ЭЛЕКТРОСНАБЖЕНИЯ | FLUKE-N5K 6PP54IP | FPQ | Анализаторы качества электроэнергии | 2656553 | 3134732.54
3108757 | FLUKE-N5K 6PP64I,6 PH ВЫСОКОТОЧНЫЙ АНАЛИЗАТОР ЭЛЕКТРОСНАБЖЕНИЯ | FLUKE-N5K 6PP64I | FPQ | Анализаторы качества электроэнергии | 2866108 | 3382007.44
3108769 | FLUKE-N5K 6PP64IP,6 PH ВЫСОКОТОЧНЫЙ АНАЛИЗАТОР ЭЛЕКТРОСНАБЖЕНИЯ | FLUKE-N5K 6PP64IP | FPQ | Анализаторы качества электроэнергии | 3056504 | 3606674.72
3110957 | FLUKE-N4K 3PP42B,3 PH ВЫСОКОТОЧНЫЙ АНАЛИЗАТОР ЭЛЕКТРОСНАБЖЕНИЯ | FLUKE-N4K 3PP42B | FPQ | Анализаторы качества электроэнергии | 818979 | 966395.22
3110969 | FLUKE-N4K 3PP42IB,3 PH ВЫСОКОТОЧНЫЙ АНАЛИЗАТОР ЭЛЕКТРОСНАБЖЕНИЯ | FLUKE-N4K 3PP42IB | FPQ | Анализаторы качества электроэнергии | 961756 | 1134872.08
3110978 | FLUKE-N4K 3PP42IPB,3 PH ВЫСОКОТОЧНЫЙ АНАЛИЗАТОР ЭЛЕКТРОСНАБЖЕНИЯ | FLUKE-N4K 3PP42IPB | FPQ | Анализаторы качества электроэнергии | 1152232 | 1359633.76
3182785 | C280,КЕЙС ПЕРЕНОСНОЙ МОДЕЛИ ПОЛИЭСТЭР ЧЕРН/ЖЕЛТ | C280 | ACC | Аксессуары | 6840 | 8071.2
3311173 | C345, МЯГКАЯ СУМКА ДЛЯ ПРИБОРОВ FLUKE | C345 | ACC | Аксессуары | 6590 | 7776.2
3312894 | FLUKE-N4K 3PP52IB, АНАЛИЗАТОР ЭНЕРГОСНАБЖЕНИЯ | FLUKE-N4K 3PP52IB | FPQ | Анализаторы качества электроэнергии | 1628260 | 1921346.8
3312907 | FLUKE-N5K 6PP50I,6 PH ВЫСОКОТОЧНЫЙ АНАЛИЗАТОР ЭЛЕКТРОСНАБЖЕНИЯ | FLUKE-N5K 6PP50I | FPQ | Анализаторы качества электроэнергии | 2666173 | 3146084.14
3312918 | FLUKE-N5K 6PP50IP,6 PH ВЫСОКОТОЧНЫЙ АНАЛИЗАТОР ЭЛЕКТРОСНАБЖЕНИЯ | FLUKE-N5K 6PP50IP | FPQ | Анализаторы качества электроэнергии | 2856570 | 3370752.6
3312929 | FLUKE-N5K 6PP42IB,6 PH ВЫСОКОТОЧНЫЙ АНАЛИЗАТОР ЭЛЕКТРОСНАБЖЕНИЯ | FLUKE-N5K 6PP42IB | FPQ | Анализаторы качества электроэнергии | 1999590 | 2359516.2
3312934 | FLUKE-N5K 3PP54R,3 PH ВЫСОКОТОЧНЫЙ АНАЛИЗАТОР ЭЛЕКТРОСНАБЖЕНИЯ | FLUKE-N5K 3PP54R | FPQ | Анализаторы качества электроэнергии | 1475944 | 1741613.92
3312941 | FLUKE-N5K 3PP54IR,3 PH ВЫСОКОТОЧНЫЙ АНАЛИЗАТОР ЭЛЕКТРОСНАБЖЕНИЯ | FLUKE-N5K 3PP54IR | FPQ | Анализаторы качества электроэнергии | 1618719 | 1910088.42
3312952 | FLUKE-N5K 3PP64R,3 PH ВЫСОКОТОЧНЫЙ АНАЛИЗАТОР ЭЛЕКТРОСНАБЖЕНИЯ | FLUKE-N5K 3PP64R | FPQ | Анализаторы качества электроэнергии | 1761657 | 2078755.26
3312965 | FLUKE-N5K 3PP64IR,3 PH ВЫСОКОТОЧНЫЙ АНАЛИЗАТОР ЭЛЕКТРОСНАБЖЕНИЯ | FLUKE-N5K 3PP64IR | FPQ | Анализаторы качества электроэнергии | 1904432 | 2247229.76
3312976 | FLUKE-N5K 3PP64IPR,3 PH ВЫСОКОТОЧНЫЙ АНАЛИЗАТОР ЭЛЕКТРОСНАБЖЕНИЯ | FLUKE-N5K 3PP64IPR | FPQ | Анализаторы качества электроэнергии | 2094907 | 2471990.26
3312983 | FLUKE-N5K 6PP54IR,6 PH ВЫСОКОТОЧНЫЙ АНАЛИЗАТОР ЭЛЕКТРОСНАБЖЕНИЯ | FLUKE-N5K 6PP54IR | FPQ | Анализаторы качества электроэнергии | 2570935 | 3033703.3
3312990 | FLUKE-N5K 6PP54IPR,6 PH ВЫСОКОТОЧНЫЙ АНАЛИЗАТОР ЭЛЕКТРОСНАБЖЕНИЯ | FLUKE-N5K 6PP54IPR | FPQ | Анализаторы качества электроэнергии | 2761332 | 3258371.76
3313003 | FLUKE-N5K 6PP50IR,6 PH ВЫСОКОТОЧНЫЙ АНАЛИЗАТОР ЭЛЕКТРОСНАБЖЕНИЯ | FLUKE-N5K 6PP50IR | FPQ | Анализаторы качества электроэнергии | 2970806 | 3505551.08
3313015 | FLUKE-N5K 6PP50IPR,6 PH ВЫСОКОТОЧНЫЙ АНАЛИЗАТОР ЭЛЕКТРОСНАБЖЕНИЯ | FLUKE-N5K 6PP50IPR | FPQ | Анализаторы качества электроэнергии | 3161281 | 3730311.58
3313026 | FLUKE-N5K 6PP64IR,6 PH ВЫСОКОТОЧНЫЙ АНАЛИЗАТОР ЭЛЕКТРОСНАБЖЕНИЯ | FLUKE-N5K 6PP64IR | FPQ | Анализаторы качества электроэнергии | 2970806 | 3505551.08
3313032 | FLUKE-N5K 6PP64IPR,6 PH ВЫСОКОТОЧНЫЙ АНАЛИЗАТОР ЭЛЕКТРОСНАБЖЕНИЯ | FLUKE-N5K 6PP64IPR | FPQ | Анализаторы качества электроэнергии | 3161281 | 3730311.58
3313044 | FLUKE-N5K 6PP42IBR,6 PH ВЫСОКОТОЧНЫЙ АНАЛИЗАТОР ЭЛЕКТРОСНАБЖЕНИЯ | FLUKE-N5K 6PP42IBR | FPQ | Анализаторы качества электроэнергии | 2104368 | 2483154.24
3313059 | FLUKE-N4K RACK KIT, ВЫСОКОТОЧНЫЙ АНАЛИЗАТОР ЭЛЕКТРОСНАБЖЕНИЯ С КОМПЛЕКТОМ ДЛЯ МОНТАЖА В СТОЙКУ | FLUKE-N4K RACK KIT | FPQ | Анализаторы качества электроэнергии | 16455 | 19416.9
3313067 | FLUKE-N5K RACK KIT,ВЫСОКОТОЧНЫЙ АНАЛИЗАТОР ЭЛЕКТРОСНАБЖЕНИЯ С КОМПЛЕКТОМ ДЛЯ МОНТАЖА В СТОЙКУ | FLUKE-N5K RACK KIT | FPQ | Анализаторы качества электроэнергии | 16455 | 19416.9
3315332 | FLUKE-719 30G,ЭЛЕКТРИЧЕСКИЙ КАЛИБРАТОР ДАВЛЕНИЯ, 30 PSI, 2 BAR | FLUKE-719 30G | PTOOL | Калибраторы процессов | 220087 | 259702.66
3315344 | FLUKE-719 100G, ЭЛЕКТРИЧЕСКИЙ КАЛИБРАТОР ДАВЛЕНИЯ, 100 PSI, 7 BAR | FLUKE-719 100G | PTOOL | Калибраторы процессов | 220087 | 259702.66
3345825 | FLUKE-71X, КОМПЛЕКТ ШЛАНГОВ И ФИТИНГОВ | FLUKE-71X | PTOOL | Калибраторы процессов | 10459 | 12341.62
3352559 | CXT80, ПРОЧНЫЙ ЖЁСТКИЙ КЕЙС ПЕЛИКАН 80/180 СЕРИИ | CXT80 | ACC | Аксессуары | 14189 | 16743.02
3352567 | CXT170, ФУТЛЯР ПОВЫШЕННОЙ ПРОЧНОСТИ ДЛЯ ПРИБОРОВ FLUKE СЕРИИ 170, И ЦИФРОВЫХ МУЛЬТИМЕТРОВ | CXT170 | ACC | Аксессуары | 14429 | 17026.22
3352571 | CXT280,RUGGED PELICAN HARD CASE, 280 SERIES | CXT280 | ACC | Аксессуары | 14189 | 16743.02
3362352 | FLUKE-772, ТОКОИЗМЕРИТЕЛЬНЫЕ КЛЕЩИ | FLUKE-772 | PTOOL | Калибраторы процессов | 53940 | 63649.2
3362365 | КАЛИБРАТОР-МУЛЬТИМЕТР ДЛЯ ИЗМЕРЕНИЯ МАЛЫХ ТОКОВ FLUKE-773 | FLUKE-773 | PTOOL | Калибраторы процессов | 73943 | 87252.74
3440365 | FLK-TI-SBP3, ИНТЕЛЛЕКТУАЛЬНАЯ АККУМУЛЯТОРНАЯ БАТАРЕЯ | FLK-TI-SBP3 | ISITI | Тепловизоры серии Ti55 | 12641 | 14916.38
3441176 | #N/A | FLK-LENS/TELE1 | ISITI | Тепловизоры серии Ti55 | 96122.58 | 113424.6444
3441183 | #N/A | FLK-LENS/WIDE1 | ISITI | Тепловизоры серии Ti55 | 96122.58 | 113424.6444
3469334 | МУЛЬТИМЕТР FLUKE 233 СО СЪЕМНЫМ ДИСПЛЕЕМ | FLUKE-233 EU | DMMS | Мультиметры и CNX | 25799 | 30442.82
3511872 | TI-TRIPOD, ПОДСТАВКА ДЛЯ КРЕПЛЕНИЯ НА ШТАТИВ ТЕПЛОВИЗОРОВ TI | TI-TRIPOD | ISITI | Тепловизоры серии Ti55 | 9707 | 11454.26
3521976 | FLUKE TL175 TWISTGUARD - ИЗМЕРИТЕЛЬНЫЕ ЩУПЫ С РЕГУЛИРУЕМОЙ ДЛИНОЙ НАКОНЕЧНИКОВ | TL175 | ACC | Аксессуары | 2092 | 2468.56
3521983 | TP175, TWISTGUARDTM ПРОБНИКИ, 2ММ АСВ PROBE TIPS | TP175 | ACC | Аксессуары | 1499 | 1768.82
3565554 | FLUKE TL175E TWISTGUARD - ИЗМЕРИТЕЛЬНЫЕ ЩУПЫ С НАКОНЕЧНИКОМ ДИАМЕТРОМ 2 ММ C 4-ММ АДАПТЕРАМИ | TL175E | ACC | Аксессуары | 2493 | 2941.74
3565568 | TP175Е, TWISTGUARDTM ИЗМЕРИТЕЛЬНЫЕ ЩУПЫ, ДИАМЕТР ИЗМЕРИТЕЛЬНОГО НАКОНЕЧНИКА 2ММ С АДАПТЕРАМИ 4 ММ | TP175E | ACC | Аксессуары | 1734 | 2046.12
3610452 | FLUKE-381, ТОКОИЗМЕРИТЕЛЬНЫЕ КЛЕЩИ FLUKE 381POCC US.АГ03.Д02771 | FLUKE-381 | EPROD | Клещи | 35146 | 41472.28
3611985 | FLK2AC/200-1000VCL ДЕТЕКТОР ПЕРЕМЕННОГО НАПРЯЖЕНИЯ 200-1000B | FLK2AC/200-1000VCL | EPROD | Электрические тестеры | 1442 | 1701.56
3676405 | FLUKE I2500-18 - ГИБКИЙ ТОКОИЗМЕРИТЕЛЬНЫЙ ДАТЧИК IFLEX (45 СМ) | FLUKE-I2500-18 | EPROD | Клещи | 7391 | 8721.38
3676410 | FLUKE I2500-10 - ГИБКИЙ ТОКОИЗМЕРИТЕЛЬНЫЙ ДАТЧИК IFLEX (25 СМ) | FLUKE-I2500-10 | EPROD | Клещи | 7391 | 8721.38
3790564 | FLUKE-373/E, ТОКОИЗМЕРИТЕЛЬНЫЕ КЛЕЩИ | FLUKE-373/E | EPROD | Клещи | 12823 | 15131.14
3790573 | FLUKE-376/E,1000A ТОКОИЗМЕРИТЕЛЬНЫЕ КЛЕЩИ | FLUKE-376/E | EPROD | Клещи | 23119 | 27280.42
3790586 | FLUKE-375/E, ТОКОИЗМЕРИТЕЛЬНЫЕ КЛЕЩИ | FLUKE-375/E | EPROD | Клещи | 19029 | 22454.22
3790599 | FLUKE 374 ТОКОИЗМЕРИТЕЛЬНЫЕ КЛЕЩИ | FLUKE-374/E | EPROD | Клещи | 16833 | 19862.94
3790607 | FLUKE-365/E, ТОКОИЗМЕРИТЕЛЬНЫЕ КЛЕЩИ | FLUKE-365/E | EPROD | Клещи | 14686 | 17329.48
3807937 | FLK2AC/90-1000V5PK, БЕСКОНТАКТНЫЙ ТЕСТЕР НАПРЯЖЕНИЯ | FLK2AC/90-1000V5PK | EPROD | Электрические тестеры | 5339 | 6300.02
3829398 | FLUKE-700TLK, КОМПЛЕКТ ТЕСТОВЫХ ПРОВОДОВ К КАЛИБРАТОРУ ПРОЦЕССОВ | FLUKE-700TLK | PTOOL | Калибраторы процессов | 11973 | 14128.14
3869437 | FTP-1, КОМПЛЕКТ ТЕСТОВЫХ ПРЕДОХРАНИТЕЛЕЙ | FTP-1 | ACC | Аксессуары | 5950 | 7021
3869443 | FTPL-1, КОМПЛЕКТ ТЕСТОВЫХ ПРЕДОХРАНИТЕЛЕЙ С ТЕСТОВЫМИ ПРОВОДАМИ | FTPL-1 | ACC | Аксессуары | 6800 | 8024
3894409 | ОСЦИЛЛОГРАФ SCOPEMETER 190-204 СЕРИИ II, 200 MHZ, 4 КАНАЛА, ШНУР EUROPE | FLUKE-190-204/EU | SCM | Осциллографы | 335992 | 396470.56
3894475 | ОСЦИЛЛОГРАФ SCOPEMETER 190-204 СЕРИИ II, 200 MHZ, 4 КАНАЛА С КОМПЛЕКТОМ SCC290, ШНУР EUROPE, 2 X KEYS | FLUKE-190-204/EU/S | SCM | Осциллографы | 353325 | 416923.5
3894540 | ОСЦИЛЛОГРАФ SCOPEMETER 190-104 СЕРИИ II, 100 MHZ, 4 КАНАЛА, ШНУР EUROPE | FLUKE-190-104/EU | SCM | Осциллографы | 293941 | 346850.38
3894617 | ОСЦИЛЛОГРАФ SCOPEMETER 190-104 СЕРИИ II, 100 MHZ, 4 КАНАЛА С КОМПЛЕКТОМ SCC290, ШНУР EUROPE | FLUKE-190-104/EU/S | SCM | Осциллографы | 323401 | 381613.18
3894688 | BP291, ЛИТИЕВО-ИОННАЯ БАТАРЕЯ ДВОЙНОЙ ЕМКОСТИ (4800 МАЧ) ДЛЯ ПРИБОРОВ FLUKE 190 СЕРИИ 2 | BP291 | SCM | Осциллографы | 19512 | 23024.16
3894783 | VPS420-R, КОМПЛЕКТ ДАТЧИКОВ ВЫСОКОГО РАБОЧЕГО НАПРЯЖЕНИЯ | VPS420-R | SCM | Осциллографы | 20511 | 24202.98
3894803 | C290 ПРОЧНЫЙ ПЛАСТИКОВЫЙ КЕЙС | C290 | SCM | Осциллографы | 16275 | 19204.5
3894826 | НАБОР SCC290 В СОСТАВЕ: C290 ПРОЧНЫЙ ПЛАСТИКОВЫЙ КЕЙС, SW90W ПРОГРАММНОЕ ОБЕСПЕЧЕНИЕ FLUKEVIEW | SCC290 | SCM | Осциллографы | 32552 | 38411.36
3894844 | HH290, КРЮЧОК ДЛЯ ПОДВЕШИВАНИЯ FLUKE 190 SERIES II | HH290 | SCM | Осциллографы | 5648 | 6664.64
3894867 | НАБОР ДЛЯ ЗАМЕНЫ ПРИНАДЛЕЖНОСТЕЙ ДАТЧИКОВ СЕРИИ VPS410 | RS400 | SCM | Осциллографы | 5030 | 5935.4
3894880 | РАСШИРЕННЫЙ КОМПЛЕКТ ПРИНАДЛЕЖНОСТЕЙ ДЛЯ ДАТЧИКОВ СЕРИИ VPS410 | AS400 | SCM | Осциллографы | 8386 | 9895.48
3894906 | EBC290, ВНЕШНЕЕ ЗАРЯДНОЕ УСТРОЙСТВО ДЛЯ АККУМУЛЯТОРОВ | EBC290 | SCM | Осциллографы | 7971 | 9405.78
3894923 | SW90W, ПРОГРАММНОЕ ОБЕСПЕЧЕНИЕ FLUKEVIEW SCOPEMETER ДЛЯ WINDOWS – РЕГИСТРАЦИОННЫЙ КОД | SW90W | SCM | Осциллографы | 30705 | 36231.9
3947719 | FLUKE-179/EDA2/EUR, НАБОР ИЗМЕРИТЕЛЬНЫХ ПРИБОРОВ FLUKE-179/EDA2/EUR | FLUKE-179/EDA2/EUR | DMMS | Мультиметры и CNX | 26698 | 31503.64
3947770 | МУЛЬТИМЕТР ПРОМЫШЛЕННЫЙ FLUKE 27II/EUR | FLUKE-27II/EUR | DMMS | Мультиметры и CNX | 31110 | 36709.8
3947781 | FLUKE-287 EUR,ЭЛЕКТРОННЫЙ РЕГИСТРИРУЮЩИЙ МУЛЬТИМЕТР ИСТИННЫХ СРЕДНЕКВАДРАТИЧНЫХ ЗНАЧЕНИЙ С ОПЦИЕЙ TRENDCAPTURE | FLUKE-287/EUR | DMMS | Мультиметры и CNX | 41607 | 49096.26
3947796 | МУЛЬТИМЕТР FLUKE-287/FVF/EUR КОМБИНИРОВАННЫЙ КОМПЛЕКТ | FLUKE-287/FVF/EUR | DMMS | Мультиметры и CNX | 48529 | 57264.22
3947801 | FLUKE-289 - ПРОМЫШЛЕННЫЙ РЕГИСТРИРУЮЩИЙ МУЛЬТИМЕТР ИСТИННЫХ СРЕДНЕКВАДРАТИЧНЫХ ЗНАЧЕНИЙ С ОПЦИЕЙ TRENDCAPTURE | FLUKE-289/EUR | DMMS | Мультиметры и CNX | 44180 | 52132.4
3947812 | МУЛЬТИМЕТР FLUKE-289/FVF/EUR КОМБИНИРОВАННЫЙ КОМПЛЕКТ | FLUKE-289/FVF/EUR | DMMS | Мультиметры и CNX | 50821 | 59968.78
3947820 | МУЛЬТИМЕТР ПРОМЫШЛЕННЫЙ FLUKE 28II/EUR | FLUKE-28II/EUR | DMMS | Мультиметры и CNX | 33695 | 39760.1
3947835 | FLUKE-77-4/EUR МУЛЬТИМЕТР ПРОМЫШЛЕННЫЙ, 1000В, КАТЕГОРИЯ III | FLUKE-77-4/EUR | DMMS | Мультиметры и CNX | 26773 | 31592.14
3947847 | МУЛЬТИМЕТР FLUKE-83-5/EUR | FLUKE-83-5/EUR | DMMS | Мультиметры и CNX | 36227 | 42747.86
3947858 | МУЛЬТИМЕТР ПРОМЫШЛЕННЫЙ FLUKE-87-5/EUR | FLUKE-87-5/EUR | DMMS | Мультиметры и CNX | 41018 | 48401.24
3947864 | FLUKE-87-5/E2K/EUR, ПРОМЫШЛЕННЫЙ КОМБИНИРОВАННЫЙ НАБОР ДЛЯ ЭЛЕКТРИКОВ | FLUKE-87-5/E2K/EUR | DMMS | Мультиметры и CNX | 47407 | 55940.26
3971207 | КОМПЛЕКТ ИЗМЕРИТЕЛЬНЫХ ПРОВОДОВ TL71-1 | TL71-1 | ACC | Аксессуары | 2187 | 2580.66
3971218 | TL75-1,КОМПЛЕКТ ИЗМЕРИТЕЛЬНЫХ ПРОВОДОВ (ЩУПОВ), 030 | TL75-1 | ACC | Аксессуары | 1994 | 2352.92
3971229 | TL80A-1, КОМПЛЕКТ ИЗМЕРИТЕЛЬНЫХ ПРОВОДОВ | TL80A-1 | ACC | Аксессуары | 6181 | 7293.58
3971241 | TLK281-1, КОМПЛЕКТ ИЗМЕРИТЕЛЬНЫХ ПРОВОДОВ SUREGRIP | TLK281-1 | ACC | Аксессуары | 11220 | 13239.6
3971252 | TLK282-1, КОМПЛЕКТ ИЗМЕРИТЕЛЬНЫХ ПРОВОДОВ SUREGRIP | TLK282-1 | ACC | Аксессуары | 14455 | 17056.9
3971265 | TP1-1 , КОМПЛЕКТ ТЕСТОВЫХ ЩУПОВ С ПЛОСКИМИ НАКОНЕЧНИКАМИ | TP1-1 | ACC | Аксессуары | 1331 | 1570.58
3971276 | TP220-1, КОМПЛЕКТ ИЗМЕРИТЕЛЬНЫХ ЩУПОВ | TP220-1 | ACC | Аксессуары | 1202 | 1418.36
3971283 | TP2-1, ИЗМЕРИТЕЛЬНЫЕ ЩУПЫ TP2 С НАКОНЕЧНИКАМИ ДИАМЕТР 2ММ | TP2-1 | ACC | Аксессуары | 1300 | 1534
3977194 | ЦИФРОВОЙ МУЛЬТИМЕТР-КАЛИБРАТОР ПРОЦЕССОВ FLUKE-789/E | FLUKE-789/E | PTOOL | Калибраторы процессов | 80508 | 94999.44
3996500 | FLK-TI-VISOR2, КОЗЫРЕК ДЛЯ ТЕПЛОВИЗОРА | FLK-TI-VISOR2 | TI | Тепловизоры | 5898 | 6959.64
3996517 | FLK-TI-TRIPOD2, ДОПОЛНИТЕЛЬНАЯ ПРИНАДЛЕЖНОСТЬ FLUKE ДЛЯ | FLK-TI-TRIPOD2 | TI | Тепловизоры | 7486 | 8833.48
4016945 | T90,ТЕСТЕР НАПРЯЖЕНИЯ/ЦЕЛОСТНОСТИ | FLUKE-T90 | EPROD | Электрические тестеры | 3181 | 3753.58
4016950 | T110,ТЕСТЕР НАПРЯЖЕНИЯ/ЦЕЛОСТНОСТИ | FLUKE-T110 | EPROD | Электрические тестеры | 5302 | 6256.36
4016961 | FLUKE-T130, ТЕСТЕР ЭЛЕКТРИЧЕСКИХ ПАРАМЕТРОВ | FLUKE-T130 | EPROD | Электрические тестеры | 6186 | 7299.48
4016977 | FLUKE-T150, ТЕСТЕР НАПРЯЖЕНИЯ/НЕРАЗРЫВНОСТИ С LCD МОНИТОРОМ, ОМ, ПЕРЕКЛЮЧЕНИЕ НАГРУЗКИ | FLUKE-T150 | EPROD | Электрические тестеры | 6770 | 7988.6
4022220 | BP7240, ЛИТИЙ-ИОННЫЙ БАТАРЕЙНЫЙ ИСТОЧНИК ПИТАНИЯ ДЛЯ ПРИБОРОВ СЕРИИ FLUKE 75X | BP7240 | PTOOL | Калибраторы процессов | 11281 | 13311.58
4022655 | BC-7240, ЗАРЯДНОЕ УСТРОЙСТВО ДЛЯ БАТАЕРИ КАЛИБРАТОРОВ СЕРИИ FLUKE 75X | BC-7240 | PTOOL | Калибраторы процессов | 3961 | 4673.98
4023901 | STL120-III, КОМПЛЕКТ ИЗМЕРИТЕЛЬНЫХ ЩУПОВ-ПРОВОДОВ, 12.5MHZ,1.2M | STL120-III | SCM | Осциллографы | 15860 | 18714.8
4023920 | VPS40-III, КОМПЛЕКТ ЩУПОВ НАПРЯЖЕНИЯ ДЛЯ ПРИБОРОВ СЕРИИ 120 | VPS40-III | SCM | Осциллографы | 9550 | 11269
4025159 | FLUKE-190-062/EU, ОСЦИЛЛОГРАФ-МУЛЬТИМЕТР СЕРИИ II ДВУХКАНАЛЬНЫЙ, ЧАСТОТА 60 МГЦ | FLUKE-190-062/EU | SCM | Осциллографы | 230649 | 272165.82
4025230 | FLUKE-190-062/EU/S, ОСЦИЛЛОГРАФ-МУЛЬТИМЕТР СЕРИИ II ДВУХКАНАЛЬНЫЙ, ЧАСТОТА 60 МГЦ | FLUKE-190-062/EU/S | SCM | Осциллографы | 263053 | 310402.54
4025318 | FLUKE-190-102/EU, ОСЦИЛЛОГРАФ-МУЛЬТИМЕТР СЕРИИ II ДВУХКАНАЛЬНЫЙ, ЧАСТОТА 100 МГЦ | FLUKE-190-102/EU | SCM | Осциллографы | 286226 | 337746.68
4025383 | FLUKE-190-102/EU/S, ОСЦИЛЛОГРАФ-МУЛЬТИМЕТР СЕРИИ II ДВУХКАНАЛЬНЫЙ, ЧАСТОТА 100 МГЦ | FLUKE-190-102/EU/S | SCM | Осциллографы | 318630 | 375983.4
4025460 | FLUKE-190-202/EU, ОСЦИЛЛОГРАФ-МУЛЬТИМЕТР СЕРИИ II ДВУХКАНАЛЬНЫЙ, ЧАСТОТА 200 МГЦ | FLUKE-190-202/EU | SCM | Осциллографы | 284189 | 335343.02
4025554 | FLUKE-190-202/EU/S, ОСЦИЛЛОГРАФ-МУЛЬТИМЕТР СЕРИИ II ДВУХКАНАЛЬНЫЙ, ЧАСТОТА 200 МГЦ | FLUKE-190-202/EU/S | SCM | Осциллографы | 312672 | 368952.96
4025623 | FLUKE-190-502/EU, ЦВЕТНОЙ ОСЦИЛЛОГРАФ, 2-КАНАЛЬНЫЙ 500MHZ | FLUKE-190-502/EU | SCM | Осциллографы | 418113 | 493373.34
4025692 | FLUKE-190-502/EU/S, ОСЦИЛЛОГРАФ, 2 КАНАЛЬНЫЙ 500MHZ | FLUKE-190-502/EU/S | SCM | Осциллографы | 451283 | 532513.94
4025762 | BP290, БЛОК ЛИТИЙ-ИОННЫХ АККУМУЛЯТОРОВ | BP290 | SCM | Осциллографы | 19514 | 23026.52
4025781 | VPS510-R, КОМПЛЕКТ ПРОМЫШЛЕННОГО ДАТЧИКА НАПРЯЖЕНИЯ SCOPEMETER, КРАСНЫЙ | VPS510-R | SCM | Осциллографы | 18641 | 21996.38
4025796 | VPS510-B, КОМПЛЕКТ ПРОМЫШЛЕННОГО ДАТЧИКА НАПРЯЖЕНИЯ SCOPEMETER, СИНИЙ | VPS510-B | SCM | Осциллографы | 18641 | 21996.38
4025801 | VPS510-G, КОМПЛЕКТ ПРОМЫШЛЕННОГО ДАТЧИКА НАПРЯЖЕНИЯ SCOPEMETER, СЕРЫЙ | VPS510-G | SCM | Осциллографы | 18641 | 21996.38
4025812 | VPS510-V, КОМПЛЕКТ ПРОМЫШЛЕННОГО ДАТЧИКА НАПРЯЖЕНИЯ SCOPEMETER, ЗЕЛЕНЫЙ | VPS510-V | SCM | Осциллографы | 18641 | 21996.38
4025864 | ПРОХОДНОЙ BNC ТЕРМИНАТОР (2 ШТУКИ), 50 ОМ | TRM50 | SCM | Осциллографы | 16730 | 19741.4
4025886 | RS500, КОМПЛЕК ПРОНИКА С АКСЕССУАРАМИ | RS500 | SCM | Осциллографы | 13862 | 16357.16
4058808 | FLUKE-717 15G,КАЛИБРАТОР ДАВЛЕНИЯ 15 PSIG | FLUKE-717 15G | PTOOL | Калибраторы процессов | 87839 | 103650.02
4058813 | FLUKE-717 10000G,КАЛИБРАТОР ДАВЛЕНИЯ 10000 PSIG | FLUKE-717 10000G | PTOOL | Калибраторы процессов | 98847 | 116639.46
4073928 | AC285-FTP, ЗАЖИМЫ ТИПА КРОКОДИЛ, FTP, FTPL, FTP-1, FTPL-1 | AC285-FTP | ACC | Аксессуары | 2261 | 2667.98
4090343 | ПРОГРАММНОЕ ОБЕСПЕЧЕНИЕ FLUKE-750SW,DPC/TRACK2 | FLUKE-750SW | PTOOL | Калибраторы процессов | 182617 | 215488.06
4092666 | FLUKE-317/RU ТОКОИЗМЕРИТЕЛЬНЫЕ КЛЕЩИ | FLUKE-317/RU | EPROD | Клещи | 9560 | 11280.8
4092720 | FLUKE-319/RU ТОКОИЗМЕРИТЕЛЬНЫЕ КЛЕЩИ | FLUKE-319/RU | EPROD | Клещи | 10720 | 12649.6
4101772 | ЗАЖИМ ТИПА "КРОКОДИЛ"; 10А; 1КВDC; ЧЕРНЫЙ И КРАСНЫЙ | AC175 | ACC | Аксессуары | 2234 | 2636.12
4106830 | FLUKE-414D, ЛАЗЕРНЫЙ ДАЛЬНОМЕР - 50M/165FT MAX | FLUKE-414D | ACC | Аксессуары | 6977 | 8232.86
4106853 | FLUKE-419D, ЛАЗЕРНЫЙ ДАЛЬНОМЕР 80M/260FT MAX | FLUKE-419D | ACC | Аксессуары | 12597 | 14864.46
4106866 | FLUKE-424D, ЛАЗЕРНЫЙ ДАЛЬНОМЕР - 100M/330FT MAX | FLUKE-424D | ACC | Аксессуары | 16796 | 19819.28
4111533 | H15, ПОЯСНАЯ КОБУРА ДЛЯ ТЕСТЕРОВ НАПРЯЖЕНИЯ/ЭЛЕКТРОПОВОДНОСТИ | H15 | ACC | Аксессуары | 2428 | 2865.04
4112351 | TLK1550-RTLC, ТЕСТОВЫЙ ШНУР С 10 KV ЗАЖИМАМИ, 1550X,1555 | TLK1550-RTLC | ACC | Аксессуары | 17701 | 20887.18
4214747 | FLUKE-302+/EM ERTA,400A ТОКОИЗМЕРИТЕЛЬНЫЕ КЛЕЩИ | FLUKE-302+/EM ERTA | EPROD | Клещи | 3712 | 4380.16
4214758 | FLUKE-303/EM ERTA,600A ТОКОИЗМЕРИТЕЛЬНЫЕ КЛЕЩИ | FLUKE-303/EM ERTA | EPROD | Клещи | 4442 | 5241.56
4215313 | FLUKE-305/EM ERTA,1000A ТОКОИЗМЕРИТЕЛЬНЫЕ КЛЕЩИ | FLUKE-305/EM ERTA | EPROD | Клещи | 4640 | 5475.2
4226428 | FLUKE-T5-600 RME, ЭЛЕКТРИЧЕСКИЙ ТЕСТЕР | FLUKE-T5-600 RME | EPROD | Электрические тестеры | 5762 | 6799.16
4234350 | FLUKE-709, КАЛИБРАТОР ТОКОВОЙ ПЕТЛИ | FLUKE-709 | PTOOL | Калибраторы процессов | 79599 | 93926.82
4234361 | FLUKE-709H, КАЛИБРАТОР ТОКОВОЙ ПЕТЛИ С ФУНКЦИЕЙ ОБМЕНА ДАННЫМИ И ДИАГНОСТИКИ ПО ПРОТОКОЛУ HART | FLUKE-709H | PTOOL | Калибраторы процессов | 96880 | 114318.4
4276928 | VPS410-II-R, КОМПЛЕКТ ДАТЧИКОВ НАПРЯЖЕНИЯ (10 ШТ.), КРАСНЫЙ | VPS410-II-R | SCM | Осциллографы | 18641 | 21996.38
4276937 | VPS410-II-B, КОМПЛЕКТ ДАТЧИКОВ НАПРЯЖЕНИЯ (10 ШТ.), СИНИЙ | VPS410-II-B | SCM | Осциллографы | 18641 | 21996.38
4276943 | VPS410-II-G, КОМПЛЕКТ ДАТЧИКОВ НАПРЯЖЕНИЯ (10 ШТ.), СЕРЫЙ | VPS410-II-G | SCM | Осциллографы | 18641 | 21996.38
4276955 | VPS410-II-V, КОМПЛЕКТ ПРОБНИКОВ С ИНСТРУКЦИЕЙ | VPS410-II-V | SCM | Осциллографы | 18641 | 21996.38
4296018 | FLUKE-116/62 MAX+, МУЛЬТИМЕТР FLUKE 116 В КОМПЛЕКТЕ С ТЕРМОМЕТРОМ FLUKE 62 MAX+ | FLUKE-116/62 MAX+ | DMMS | Мультиметры и CNX | 20747 | 24481.46
4296029 | FLUKE-116/323 KIT, МУЛЬТИМЕТР FLUKE 116 В КОМПЛЕКТЕ С ТОКОВЫМИ КЛЕЩАМИ FLUKE 323 | FLUKE-116/323 KIT | DMMS | Мультиметры и CNX | 19330 | 22809.4
4296034 | FLUKE-117/323 EUR, КОМПЛЕКТ МУЛЬТИМЕТРА FLUKE-117 И ТОКОВЫХ КЛЕЩЕЙ-323 | FLUKE-117/323 EUR | DMMS | Мультиметры и CNX | 19960 | 23552.8
4296052 | FLUKE-414D/62MAX+, 414D ЛАЗЕРНЫЙ ДАЛЬНОМЕР В КОМПЛЕКТЕ С ТЕРМОМЕТРОМ 62MAX | FLUKE-414D/62MAX+ | ACC | Аксессуары | 14014 | 16536.52
4297126 | T5-600/62MAX+/1ACE, T5-600 ТЕСТЕР ДЛЯ ИЗМЕРЕНИЯ НАПРЯЖЕНИЯ В КОМПЛЕКТЕ С ТЕРМОМЕТРОМ 62MAX+, КАРМАННЫМ ДЕТЕКТОРОМ НАПРЯЖЕНИЯ 1AC II | T5-600/62MAX+/1ACE | EPROD | Электрические тестеры | 15059 | 17769.62
4326955 | FLUKE-CV200, ИНФРАКРАСНОЕ ОКНО 2 ДЮЙМА (50 MM) | FLUKE-CV200 | HAWK | ИК Окна | 26569 | 31351.42
4326962 | FLUKE-CV300, ИНФРАКРАСНОЕ ОКНО 3 ДЮЙМА (75 MM) | FLUKE-CV300 | HAWK | ИК Окна | 33815 | 39901.7
4326996 | FLUKE-CV400, ИНФРАКРАСНОЕ ОКНО 4 ДЮЙМА (100 MM) | FLUKE-CV400 | HAWK | ИК Окна | 50723 | 59853.14
4335350 | FLK-LENS/TELE2, ИНФРАКРАСНЫЙ ТЕЛЕОБЪЕКТИВ ДЛЯ ТЕПЛОВИЗОРОВ TI200-TI300-TI400 | FLK-LENS/TELE2 | TI | Тепловизоры | 69842 | 82413.56
4335361 | FLK-LENS/WIDE2, ИНФРАКРАСНЫЙ ШИРОКОУГОЛЬНЫЙ ОБЪЕКТИВ ДЛЯ ТЕПЛОВИЗОРОВ TI200-TI300-TI400 | FLK-LENS/WIDE2 | TI | Тепловизоры | 69842 | 82413.56
4335377 | FLK-TI-VISOR3, СОЛНЦЕЗАЩИТНЫЙ КОЗЫРЕК ДЛЯ ТЕПЛОВИЗОРОВ TI200-TI300-TI400 | FLK-TI-VISOR3 | TI | Тепловизоры | 5264 | 6211.52
4335389 | FLK-TI-TRIPOD3, ПЛАСТИКОВОЕ СНОВАНИЕ ДЛЯ УСТАНОВКИ НА ШТАТИВ ДЛЯ ТЕПЛОВИЗОРОВ TI200-TI300-TI400 | FLK-TI-TRIPOD3 | TI | Тепловизоры | 6668 | 7868.24
4338164 | FLUKE-CV301, ИНФРАКРАСНОЕ ОКНО 3 ДЮЙМА (75MM) | FLUKE-CV301 | HAWK | ИК Окна | 33815 | 39901.7
4338173 | FLUKE-CV401, ИНФРАКРАСНОЕ ОКНО 4 ДЮЙМА (100MM) | FLUKE-CV401 | HAWK | ИК Окна | 50723 | 59853.14
4352270 | FLUKE-750P00,МОДУЛЬ ДАВЛЕНИЯ, 0 TO 1 INCH H2O (0 TO 2.5 MBAR), (0 TO 0.25 KPA) | FLUKE-750P00 | PTOOL | Калибраторы процессов | 118211 | 139488.98
4352281 | FLUKE-750P01,МОДУЛЬ ДАВЛЕНИЯ, 0 TO 10 INCH H2O (0 TO 25 MBAR),(0 TO 2.5 KPA) | FLUKE-750P01 | PTOOL | Калибраторы процессов | 91130 | 107533.4
4352296 | FLUKE-750P22,МОДУЛЬ ДАВЛЕНИЯ, 0 TO 1 (0 TO 70 MBAR), (0 TO 7 KPA) | FLUKE-750P22 | PTOOL | Калибраторы процессов | 91130 | 107533.4
4352308 | FLUKE-750P23,МОДУЛЬ ДАВЛЕНИЯ, 0 TO 5 (0 TO 350 MBAR), (0 TO 35 KPA) | FLUKE-750P23 | PTOOL | Калибраторы процессов | 91130 | 107533.4
4352313 | FLUKE-750P04,МОДУЛЬ ДАВЛЕНИЯ, 0 TO 15 (0 TO 1 BAR), (0 TO 100 KPA) | FLUKE-750P04 | PTOOL | Калибраторы процессов | 91130 | 107533.4
4352324 | FLUKE-750P24,МОДУЛЬ ДАВЛЕНИЯ, 0 TO 15 (0 TO 1 BAR), (0 TO 100 KPA) | FLUKE-750P24 | PTOOL | Калибраторы процессов | 91130 | 107533.4
4352336 | FLUKE-750P05,МОДУЛЬ ДАВЛЕНИЯ, 0 TO 30 (0 TO 2 BAR), (0 TO 200 KPA) | FLUKE-750P05 | PTOOL | Калибраторы процессов | 91130 | 107533.4
4352349 | FLUKE-750P06,МОДУЛЬ ДАВЛЕНИЯ, 0 TO 100 (0 TO 7 BAR), (0 TO 700 KPA) | FLUKE-750P06 | PTOOL | Калибраторы процессов | 91130 | 107533.4
4352351 | FLUKE-750P27,МОДУЛЬ ДАВЛЕНИЯ, 0 TO 300 (0 TO 20 BAR), (0 TO 2000 KPA) | FLUKE-750P27 | PTOOL | Калибраторы процессов | 91130 | 107533.4
4352360 | FLUKE-750P07,МОДУЛЬ ДАВЛЕНИЯ, 0 TO 500 (0 TO 35 BAR), (0 TO 3500 KPA) | FLUKE-750P07 | PTOOL | Калибраторы процессов | 91130 | 107533.4
4352372 | FLUKE-750P08,МОДУЛЬ ДАВЛЕНИЯ, 0 TO 1000 (0 TO 70 BAR), (0 TO 7000 KPA) | FLUKE-750P08 | PTOOL | Калибраторы процессов | 91130 | 107533.4
4352385 | FLUKE-750P09,МОДУЛЬ ДАВЛЕНИЯ, 0 TO 1500 (0 TO 100 BAR), (0 TO 10 MPA) | FLUKE-750P09 | PTOOL | Калибраторы процессов | 91130 | 107533.4
4352397 | FLUKE-750P2000,МОДУЛЬ ДАВЛЕНИЯ, 0 TO 2000 (0 TO 140 BAR), (0 TO 14 MPA) | FLUKE-750P2000 | PTOOL | Калибраторы процессов | 91130 | 107533.4
4352403 | FLUKE-750P29,МОДУЛЬ ДАВЛЕНИЯ, 0 TO 3000 (0 TO 200 BAR), (0 TO 20 MPA) | FLUKE-750P29 | PTOOL | Калибраторы процессов | 145034 | 171140.12
4352415 | FLUKE-750P30,МОДУЛЬ ДАВЛЕНИЯ, 0 TO 5000 (0 TO 340 BAR), (0 TO 34 MPA) | FLUKE-750P30 | PTOOL | Калибраторы процессов | 145034 | 171140.12
4352426 | FLUKE-750P31,МОДУЛЬ ДАВЛЕНИЯ, 0 TO 10000 (0 TO 700 BAR), (0 TO 70 MPA) | FLUKE-750P31 | PTOOL | Калибраторы процессов | 145034 | 171140.12
4352432 | FLUKE-750PA3,МОДУЛЬ ДАВЛЕНИЯ, 0 TO 5 (0 TO 350 MBAR), (0 TO 35 KPA) | FLUKE-750PA3 | PTOOL | Калибраторы процессов | 105186 | 124119.48
4352444 | FLUKE-750PA4,МОДУЛЬ ДАВЛЕНИЯ, 0 TO 15 (0 TO 1 BAR), (0 TO 100 KPA) | FLUKE-750PA4 | PTOOL | Калибраторы процессов | 105186 | 124119.48
4352459 | FLUKE-750PA5,МОДУЛЬ ДАВЛЕНИЯ, 0 TO 30 (0 TO 2 BAR), (0 TO 200 KPA) | FLUKE-750PA5 | PTOOL | Калибраторы процессов | 105186 | 124119.48
4352467 | FLUKE-750PA6,МОДУЛЬ ДАВЛЕНИЯ, 0 TO 100 (0 TO 7 BAR), (0 TO 700 KPA) | FLUKE-750PA6 | PTOOL | Калибраторы процессов | 105186 | 124119.48
4352471 | FLUKE-750PA27,МОДУЛЬ ДАВЛЕНИЯ, 0 TO 300 (0 TO 20 BAR), (0 TO 2000 KPA) | FLUKE-750PA27 | PTOOL | Калибраторы процессов | 105186 | 124119.48
4352480 | FLUKE-750PA7,МОДУЛЬ ДАВЛЕНИЯ, 0 TO 500 (0 TO 35 BAR), (0 TO 3500 KPA) | FLUKE-750PA7 | PTOOL | Калибраторы процессов | 105186 | 124119.48
4352498 | FLUKE-750PA8,МОДУЛЬ ДАВЛЕНИЯ, 0 TO 1000 (0 TO 70 BAR), (0 TO 7000 KPA) | FLUKE-750PA8 | PTOOL | Калибраторы процессов | 105186 | 124119.48
4352500 | FLUKE-750PA9,МОДУЛЬ ДАВЛЕНИЯ, 0 TO 1500 (0 TO 100 BAR), (0 TO 10 MPA) | FLUKE-750PA9 | PTOOL | Калибраторы процессов | 105186 | 124119.48
4352517 | FLUKE-750PV3,МОДУЛЬ ДАВЛЕНИЯ, -5 (-350 MBAR), (-35 KPA) | FLUKE-750PV3 | PTOOL | Калибраторы процессов | 105186 | 124119.48
4352521 | FLUKE-750PV4,МОДУЛЬ ДАВЛЕНИЯ, -15 (-1 BAR), (-100 KPA) | FLUKE-750PV4 | PTOOL | Калибраторы процессов | 105186 | 124119.48
4352539 | FLUKE-750PD2,МОДУЛЬ ДАВЛЕНИЯ, -1 TO 1 (-70 TO 70 MBAR), (-7 TO 7 KPA) | FLUKE-750PD2 | PTOOL | Калибраторы процессов | 105186 | 124119.48
4352542 | FLUKE-750PD3,МОДУЛЬ ДАВЛЕНИЯ, -5 TO 5 (-350 TO 350 MBAR), (-35 TO 35 KPA) | FLUKE-750PD3 | PTOOL | Калибраторы процессов | 105186 | 124119.48
4352556 | FLUKE-750PD10,МОДУЛЬ ДАВЛЕНИЯ, -10 TO 10 (-0.7 TO 0.7 BAR), (-70 TO 70 KPA) | FLUKE-750PD10 | PTOOL | Калибраторы процессов | 105186 | 124119.48
4352563 | FLUKE-750PD4,МОДУЛЬ ДАВЛЕНИЯ, -15 TO 15 (-1 TO 1 BAR), (-100 TO 100 KPA) | FLUKE-750PD4 | PTOOL | Калибраторы процессов | 105186 | 124119.48
4352574 | FLUKE-750PD5,МОДУЛЬ ДАВЛЕНИЯ, -15 TO 30 (-1 TO 2 BAR), (-100 TO 200 KPA) | FLUKE-750PD5 | PTOOL | Калибраторы процессов | 105186 | 124119.48
4352588 | FLUKE-750PD50,МОДУЛЬ ДАВЛЕНИЯ, -15 TO 50 (-1 TO 3.5 BAR), (-100 TO 350 KPA) | FLUKE-750PD50 | PTOOL | Калибраторы процессов | 105186 | 124119.48
4352595 | FLUKE-750PD6,МОДУЛЬ ДАВЛЕНИЯ, -15 TO 100 (-1 TO 7 BAR), (-100 TO 700 KPA) | FLUKE-750PD6 | PTOOL | Калибраторы процессов | 105186 | 124119.48
4352602 | FLUKE-750PD7,МОДУЛЬ ДАВЛЕНИЯ, -15 TO 200 (-1 TO 14 BAR), (-100 TO 1400 KPA) | FLUKE-750PD7 | PTOOL | Калибраторы процессов | 105186 | 124119.48
4352616 | FLUKE-750PD27,МОДУЛЬ ДАВЛЕНИЯ, -15 TO 300 (-1 TO 20 BAR), (-100 TO 2000 KPA) | FLUKE-750PD27 | PTOOL | Калибраторы процессов | 105186 | 124119.48
4352625 | FLUKE-750R04,МОДУЛЬ ДАВЛЕНИЯ, 0 TO 15 (0 TO 1 BAR) (0 TO 100 KPA) | FLUKE-750R04 | PTOOL | Калибраторы процессов | 105186 | 124119.48
4352633 | FLUKE-750R06,МОДУЛЬ ДАВЛЕНИЯ, 0 TO 100 (0 TO 7 BAR), (0 TO 700 KPA) | FLUKE-750R06 | PTOOL | Калибраторы процессов | 105186 | 124119.48
4352640 | FLUKE-750R27,МОДУЛЬ ДАВЛЕНИЯ, 0 TO 300 (0 TO 20 BAR), (0 TO 2000 KPA) | FLUKE-750R27 | PTOOL | Калибраторы процессов | 105186 | 124119.48
4352657 | FLUKE-750R07,МОДУЛЬ ДАВЛЕНИЯ, 0 TO 500 (0 TO 35 BAR), (0 TO 3500 KPA) | FLUKE-750R07 | PTOOL | Калибраторы процессов | 105186 | 124119.48
4352669 | FLUKE-750R08,МОДУЛЬ ДАВЛЕНИЯ, 0 TO 1000 (0 TO 70 BAR), (0 TO 7000 KPA) | FLUKE-750R08 | PTOOL | Калибраторы процессов | 105186 | 124119.48
4352678 | FLUKE-750R29,МОДУЛЬ ДАВЛЕНИЯ, 0 TO 3000 (0 TO 200 BAR), (0 TO 20 MPA) | FLUKE-750R29 | PTOOL | Калибраторы процессов | 158067 | 186519.06
4352684 | МОДУЛЬ ДАВЛЕНИЯ FLUKE-750R30, 0 TO 5000 (0 TO 340 БАР), (ОТ 0 ДО 34 МПА) | FLUKE-750R30 | PTOOL | Калибраторы процессов | 158067 | 186519.06
4352691 | FLUKE-750R31,МОДУЛЬ ДАВЛЕНИЯ, 0 TO 10000 (0 TO 700 BAR), (0 TO 700 MPA) | FLUKE-750R31 | PTOOL | Калибраторы процессов | 158067 | 186519.06
4352706 | FLUKE-750RD5,МОДУЛЬ ДАВЛЕНИЯ, -15 TO 30 (-1 TO 2 BAR), (-100 TO 200 KPA) | FLUKE-750RD5 | PTOOL | Калибраторы процессов | 118211 | 139488.98
4352714 | FLUKE-750RD6,МОДУЛЬ ДАВЛЕНИЯ, -12 TO 100 (-0.8 TO 7 BAR), (-80 TO 700 KPA) | FLUKE-750RD6 | PTOOL | Калибраторы процессов | 118211 | 139488.98
4352723 | FLUKE-750RD27,МОДУЛЬ ДАВЛЕНИЯ, -12 TO 300 (-0.8 TO 20 BAR), (-80 TO 2000 KPA) | FLUKE-750RD27 | PTOOL | Калибраторы процессов | 118211 | 139488.98
4352738 | FLUKE-750P03,МОДУЛЬ ДАВЛЕНИЯ, 0 TO 5 (0 TO 350 MBAR), (0 TO 35 KPA) | FLUKE-750P03 | PTOOL | Калибраторы процессов | 91130 | 107533.4
4352750 | FLUKE-750P02,МОДУЛЬ ДАВЛЕНИЯ, 0 TO 1 (0 TO 70 MBAR), (0 TO 7 KPA) | FLUKE-750P02 | PTOOL | Калибраторы процессов | 91130 | 107533.4
4353218 | FLUKE-719PRO-30G, ПРОФЕССИОНАЛЬНЫЙ КАЛИБРАТОР ЭЛЕКТРИЧЕСКИХ ИЗМЕРИТЕЛЕЙ ДАВЛЕНИЯ, 30 PSIG | FLUKE-719PRO-30G | PTOOL | Калибраторы процессов | 247967 | 292601.06
4353229 | FLUKE-719PRO-150G, ПРОФЕССИОНАЛЬНЫЙ КАЛИБРАТОР ЭЛЕКТРИЧЕСКИХ ИЗМЕРИТЕЛЕЙ ДАВЛЕНИЯ, 150 PSIG | FLUKE-719PRO-150G | PTOOL | Калибраторы процессов | 247967 | 292601.06
4353234 | FLUKE-719PRO-300G, ПРОФЕССИОНАЛЬНЫЙ КАЛИБРАТОР ЭЛЕКТРИЧЕСКИХ ИЗМЕРИТЕЛЕЙ ДАВЛЕНИЯ, 300 PSIG | FLUKE-719PRO-300G | PTOOL | Калибраторы процессов | 263490 | 310918.2
4353241 | FLUKE-721-1601, КАЛИБРАТОР ДАВЛЕНИЯ С ДВОЙНЫМ ДАТЧИКОМ, 16 ФУНТОВ/КВ. ДЮЙМ, 100 ФУНТОВ/КВ. ДЮЙМ | FLUKE-721-1601 | PTOOL | Калибраторы процессов | 154885 | 182764.3
4353252 | FLUKE-721-3601, КАЛИБРАТОР ДАВЛЕНИЯ С ДВОЙНЫМ ДАТЧИКОМ, 36 ФУНТОВ/КВ. ДЮЙМ, 100 ФУНТОВ/КВ. ДЮЙМ | FLUKE-721-3601 | PTOOL | Калибраторы процессов | 154885 | 182764.3
4353283 | FLUKE-721-1603, КАЛИБРАТОР ДАВЛЕНИЯ С ДВОЙНЫМ ДАТЧИКОМ, 16 ФУНТОВ/КВ. ДЮЙМ, 300 ФУНТОВ/КВ. ДЮЙМ | FLUKE-721-1603 | PTOOL | Калибраторы процессов | 154885 | 182764.3
4353290 | FLUKE-721-3603, КАЛИБРАТОР ДАВЛЕНИЯ С ДВОЙНЫМ ДАТЧИКОМ, 36 ФУНТОВ/КВ. ДЮЙМ, 300 ФУНТОВ/КВ. ДЮЙМ | FLUKE-721-3603 | PTOOL | Калибраторы процессов | 154885 | 182764.3
4353327 | FLUKE-721-1605, КАЛИБРАТОР ДАВЛЕНИЯ С ДВОЙНЫМ ДАТЧИКОМ, 16 ФУНТОВ/КВ. ДЮЙМ, 500 ФУНТОВ/КВ. ДЮЙМ | FLUKE-721-1605 | PTOOL | Калибраторы процессов | 154885 | 182764.3
4353330 | FLUKE-721-3605, КАЛИБРАТОР ДАВЛЕНИЯ С ДВОЙНЫМ ДАТЧИКОМ, 36 ФУНТОВ/КВ. ДЮЙМ, 500 ФУНТОВ/КВ. ДЮЙМ | FLUKE-721-3605 | PTOOL | Калибраторы процессов | 154885 | 182764.3
4353366 | FLUKE-721-1610, КАЛИБРАТОР ДАВЛЕНИЯ С ДВОЙНЫМ ДАТЧИКОМ, 16 ФУНТОВ/КВ. ДЮЙМ, 1000 ФУНТОВ/КВ. ДЮЙМ | FLUKE-721-1610 | PTOOL | Калибраторы процессов | 154885 | 182764.3
4353375 | FLUKE-721-3610, КАЛИБРАТОР ДАВЛЕНИЯ С ДВОЙНЫМ ДАТЧИКОМ, 36 ФУНТОВ/КВ. ДЮЙМ, 1000 ФУНТОВ/КВ. ДЮЙМ | FLUKE-721-3610 | PTOOL | Калибраторы процессов | 154885 | 182764.3
4353401 | FLUKE-721-1615, КАЛИБРАТОР ДАВЛЕНИЯ С ДВОЙНЫМ ДАТЧИКОМ, 16 ФУНТОВ/КВ. ДЮЙМ, 1500 ФУНТОВ/КВ. ДЮЙМ | FLUKE-721-1615 | PTOOL | Калибраторы процессов | 154885 | 182764.3
4353412 | FLUKE-721-3615, КАЛИБРАТОР ДАВЛЕНИЯ С ДВОЙНЫМ ДАТЧИКОМ, 36 ФУНТОВ/КВ. ДЮЙМ, 1500 ФУНТОВ/КВ. ДЮЙМ | FLUKE-721-3615 | PTOOL | Калибраторы процессов | 154885 | 182764.3
4353447 | FLUKE-721-1630, КАЛИБРАТОР ДАВЛЕНИЯ С ДВОЙНЫМ ДАТЧИКОМ, 16 ФУНТОВ/КВ. ДЮЙМ, 3000 ФУНТОВ/КВ. ДЮЙМ | FLUKE-721-1630 | PTOOL | Калибраторы процессов | 154885 | 182764.3
4353458 | FLUKE-721-3630, КАЛИБРАТОР ДАВЛЕНИЯ С ДВОЙНЫМ ДАТЧИКОМ, 36 ФУНТОВ/КВ. ДЮЙМ, 3000 ФУНТОВ/КВ. ДЮЙМ | FLUKE-721-3630 | PTOOL | Калибраторы процессов | 154885 | 182764.3
4353486 | FLUKE-721-1650, КАЛИБРАТОР ДАВЛЕНИЯ С ДВОЙНЫМ ДАТЧИКОМ, 16 ФУНТОВ/КВ. ДЮЙМ, 5000 ФУНТОВ/КВ. ДЮЙМ | FLUKE-721-1650 | PTOOL | Калибраторы процессов | 154885 | 182764.3
4353499 | FLUKE-721-3650, КАЛИБРАТОР ДАВЛЕНИЯ С ДВОЙНЫМ ДАТЧИКОМ, 36 ФУНТОВ/КВ. ДЮЙМ, 5000 ФУНТОВ/КВ. ДЮЙМ | FLUKE-721-3650 | PTOOL | Калибраторы процессов | 154885 | 182764.3
4354922 | FLK-TI-SBC3B, ЗАРЯДНОЕ УСТРОЙСТВО ДЛЯ ИНТЕЛЛЕКТУАЛЬНЫХ АККУМУЛЯТОРНЫХ БАТАРЕЙ | FLK-TI-SBC3B | ISITI | Тепловизоры серии Ti55 | 15029 | 17734.22
4366444 | FLK-VT04 GLOBAL, ИНФРАКРАСНЫЙ ТЕРМОМЕТР, 8 HZ | FLK-VT04 GLOBAL | IRISY | Визуальные пирометры | 45418 | 53593.24
4366669 | FLUKE 720RTD ЩУП ТЕРМОМЕТРА СОПРОТИВЛЕНИЯ ДЛЯ МОДЕЛЕЙ 721 И 719PR | FLUKE-720RTD | PTOOL | Калибраторы процессов | 27269 | 32177.42
4367966 | FLUKE-107 ERTA,FLUKE 107 ЦИФРОВОЙ МУЛЬТИМЕТР CAT III 600V DMM ERTA | FLUKE-107 ERTA | DMMS | Мультиметры и CNX | 6507 | 7678.26
4375741 | FLK-VT04-BATTERY, LIION БАТАРЕЯ ДЛЯ ТЕРМОМЕТРА | FLK-VT04-BATTERY | IRISY | Визуальные пирометры | 3153 | 3720.54
4375752 | FLK-VT04-CHARGER, ЗАРЯДНОЕ УСТРОЙСТВО | FLK-VT04-CHARGER | IRISY | Визуальные пирометры | 3447 | 4067.46
4382695 | FLUKE-720URTDA,УНИВЕРСАЛЬНЫЙ АДАПТЕР ДЛЯ FLUKE -719PRO И FLUKE-721 | FLUKE-720URTDA | PTOOL | Калибраторы процессов | 15439 | 18218.02
4387857 | FLUKE-712B/EN, КАЛИБРАТОР ТЕРМОСОПРОТИВЛЕНИЙ | FLUKE-712B/EN | PTOOL | Калибраторы процессов | 71501 | 84371.18
4387869 | FLUKE-714B/EN, КАЛИБРАТОР ТЕРМОПАР | FLUKE-714B/EN | PTOOL | Калибраторы процессов | 71501 | 84371.18
4404222 | FLUKE-15B+ ERTA, МУЛЬТИМЕТР ЦИФРОВОЙ | FLUKE-15B+ ERTA | DMMS | Мультиметры и CNX | 6681 | 7883.58
4404246 | FLUKE-17B+ ERTA, МУЛЬТИМЕТР ЦИФРОВОЙ | FLUKE-17B+ ERTA | DMMS | Мультиметры и CNX | 9906 | 11689.08
4411541 | VPS420-B, ДАТЧИК ОСЛАБЛЕНИЯ СИГНАЛА 150 MHZ 100:1 2000V (1000V CAT III TO EARTH) | VPS420-B | SCM | Осциллографы | 20511 | 24202.98
4411565 | VPS420-G, ДАТЧИК ОСЛАБЛЕНИЯ СИГНАЛА 150 MHZ 100:1 2000V (1000V CAT III TO EARTH) | VPS420-G | SCM | Осциллографы | 14309 | 16884.62
4411583 | VPS420-V, ДАТЧИК ОСЛАБЛЕНИЯ СИГНАЛА 150 MHZ 100:1 2000V (1000V CAT III TO EARTH) | VPS420-V | SCM | Осциллографы | 14309 | 16884.62
4419875 | FLUKE-190-504/EU, ОСЦИЛЛОГРАФ 4CH 500MHZ | FLUKE-190-504/EU | SCM | Осциллографы | 430714 | 508242.52
4419941 | FLUKE-190-504/EU/S, ОСЦИЛЛОГРАФ 4CH 500MHZ | FLUKE-190-504/EU/S | SCM | Осциллографы | 462970 | 546304.6
4423523 | FLUKE-712B/RU, КАЛИБРАТОР ТЕРМОСОПРОТИВЛЕНИЙ | FLUKE-712B/RU | PTOOL | Калибраторы процессов | 71501 | 84371.18
4423550 | КАЛИБРАТОР ТЕРМОПАР FLUKE-714B/RU | FLUKE-714B/RU | PTOOL | Калибраторы процессов | 71501 | 84371.18
4463628 | FLK-FC-SD 8GB, SD КАРТА С WIFI | FLK-FC-SD 8GB | TI | Тепловизоры | 7712 | 9100.16
4472387 | FLUKE-1000FLT, ТЕСТЕР ФЛУОРЕСЦЕНТНОГО ОСВЕЩЕНИЯ | FLUKE-1000FLT | EPROD | Электрические тестеры | 14453 | 17054.54
4485211 | FLK-VT04A GLOBAL, ИНФРАКРАСНЫЙ ТЕРМОМЕТР, 8 HZ | FLK-VT04A GLOBAL | IRISY | Визуальные пирометры | 42746 | 50440.28
4489962 | FLUKE-BT508, АНАЛИЗАТОР БАТАРЕИ | FLUKE-BT508 | FBT | Тестеры аккумуляторных батарей | 158772 | 187350.96
4489970 | FLUKE-BT510, АНАЛИЗАТОР БАТАРЕИ | FLUKE-BT510 | FBT | Тестеры аккумуляторных батарей | 237004 | 279664.72
4489981 | FLUKE-BT520, АНАЛИЗАТОР БАТАРЕИ | FLUKE-BT520 | FBT | Тестеры аккумуляторных батарей | 277854 | 327867.72
4489996 | FLUKE-BT521, АНАЛИЗАТОР БАТАРЕИ | FLUKE-BT521 | FBT | Тестеры аккумуляторных батарей | 317548 | 374706.64
4542258 | BTL-A, АДАПТЕР ТОКА И НАПРЯЖЕНИЯ | BTL-A | FBT | Тестеры аккумуляторных батарей | 3515 | 4147.7
4542264 | BTL10, ТЕСТОВЫЙ ПРОБНИК | BTL10 | FBT | Тестеры аккумуляторных батарей | 26932 | 31779.76
4542273 | BTL20, КОМПЛЕКТ ТЕСТОВЫХ ПРОБНИКОВ | BTL20 | FBT | Тестеры аккумуляторных батарей | 39500 | 46610
4542286 | BTL21, КОМПЛЕКТ ТЕСТОВЫХ ПРОБНИКОВ | BTL21 | FBT | Тестеры аккумуляторных батарей | 46682 | 55084.76
4542299 | BC500,ЗАРЯДНОЕ УСТРОЙСТВО ПЕРЕМЕННОГО ТОКА | BC500 | FBT | Тестеры аккумуляторных батарей | 10546 | 12444.28
4542300 | BP500, 7.4V 3000MAH LI-ION БАТАРЕЯ | BP500 | FBT | Тестеры аккумуляторных батарей | 8977 | 10592.86
4561297 | BT500-PROBE-TIP, КОМПЛЕКТ ИЗ 10 ТЕСТОВЫХ ПРОБНИКОВ | BT500-PROBE-TIP | FBT | Тестеры аккумуляторных батарей | 8027 | 9471.86
4571403 | LVD1A, ТЕСТЕР НАПРЯЖЕНИЯ | LVD1A | EPROD | Электрические тестеры | 1564 | 1845.52
4607058 | FLK-LENS/4XTELE2, ТЕЛЕОБЪЕКТИВ ИК С 4Х УВЕЛИЧЕНИЕМ ДЛЯ TIX560-TIX520-TI400-TI300-TI200 | FLK-LENS/4XTELE2 | TI | Тепловизоры | 432600 | 510468
4607064 | FLK-LENS/25MAC2,ИК МАКРООБЪЕКТИВ С РАЗРЕШЕНИЕМ 25 МИКРОН ДЛЯ TIX560-TIX520 | FLK-LENS/25MAC2 | TI | Тепловизоры | 313635 | 370089.3
4623306 | FLUKE-700PTPK2 ПНЕВМАТИЧЕСКИЙ КОМПЛЕКТ ДЛЯ ИЗМЕРЕНИЯ ДАВЛЕНИЯ | FLUKE-700PTPK2 | PTOOL | Калибраторы процессов | 106569 | 125751.42
4623314 | FLUKE-700HTPK2 ГИДРАВЛИЧЕСКИЙ КОМПЛЕКТ ДЛЯ ИЗМЕРЕНИЯ ДАВЛЕНИЯ | FLUKE-700HTPK2 | PTOOL | Калибраторы процессов | 115403 | 136175.54
4684050 | FLUKE-279FC/IFLEX, БЕСПРОВОДНОЙ ТЕПЛОВОЙ МУЛЬТИМЕТР С ГИБКИМ ТОКОВЫМ ЗАЖИМОМ | FLUKE-279FC/IFLEX | DMMS | Мультиметры и CNX | 95506 | 112697.08
4695814 | FLUKE-902 FC, ТОКОИЗМЕРИТЕЛЬНЫЕ КЛЕЩИ ДЛЯ СИСТЕМ ОТОПЛЕНИЯ, ВЕНТИЛЯЦИИ, КОНДИЦИОНИРОВАНИЯ ВОЗДУХА С ТЕХНОЛОГИЕЙ TRUE-RMS | FLUKE-902 FC | EPROD | Клещи | 16854 | 19887.72
4695861 | ТОКОИЗМЕРИТЕЛЬНЫЕ КЛЕЩИ FLUKE 376 С ИЗМЕРЕНИЕМ ИСТИННЫХ СРЕДНЕКВАДРАТИЧЕСКИХ ЗНАЧЕНИЙ ПЕРЕМЕННОГО/ПОСТОЯННОГО ТОКА С ДАТЧИКОМ IFLEX™ | FLUKE-376 FC | EPROD | Клещи | 23563 | 27804.34
4695932 | ТОКОИЗМЕРИТЕЛЬНЫЕ КЛЕЩИ FLUKE 375 С ИЗМЕРЕНИЕМ ИСТИННЫХ СРЕДНЕКВАДРАТИЧЕСКИХ ЗНАЧЕНИЙ ПЕРЕМЕННОГО/ПОСТОЯННОГО ТОКА С ДАТЧИКОМ IFLEX™ | FLUKE-375 FC | EPROD | Клещи | 19029 | 22454.22
4696001 | ТОКОИЗМЕРИТЕЛЬНЫЕ КЛЕЩИ FLUKE 374 С ИЗМЕРЕНИЕМ ИСТИННЫХ СРЕДНЕКВАДРАТИЧЕСКИХ ЗНАЧЕНИЙ ПЕРЕМЕННОГО/ПОСТОЯННОГО ТОКА С ДАТЧИКОМ IFLEX™ | FLUKE-374 FC | EPROD | Клещи | 16833 | 19862.94
4697036 | FLK-TIS10 9HZ, ТЕПЛОВИЗОР, ФИКСИРОВАННЫЙ ФОКУС | FLK-TIS10 9HZ | TI | Тепловизоры | 70044 | 82651.92
4697051 | FLK-TIS40 9HZ, ТЕПЛОВИЗОР, ФИКСИРОВАННЫЙ ФОКУС | FLK-TIS40 9HZ | TI | Тепловизоры | 156189 | 184303.02
4697060 | FLK-TIS45 9HZ, ТЕПЛОВИЗОР, ФИКСИРОВАННЫЙ ФОКУС | FLK-TIS45 9HZ | TI | Тепловизоры | 182264 | 215071.52
4697072 | FLK-TIS45 30HZ, ТЕПЛОВИЗОР, ФИКСИРОВАННЫЙ ФОКУС | FLK-TIS45 30HZ | TI | Тепловизоры | 185803 | 219247.54
4697085 | FLK-TIS50 9HZ, ТЕПЛОВИЗОР, ФИКСИРОВАННЫЙ ФОКУС | FLK-TIS50 9HZ | TI | Тепловизоры | 263344 | 310745.92
4697097 | FLK-TIS55 9HZ, ТЕПЛОВИЗОР, ФИКСИРОВАННЫЙ ФОКУС | FLK-TIS55 9HZ | TI | Тепловизоры | 296546 | 349924.28
4697106 | FLK-TIS55 30HZ, ТЕПЛОВИЗОР, ФИКСИРОВАННЫЙ ФОКУС | FLK-TIS55 30HZ | TI | Тепловизоры | 296546 | 349924.28
4697114 | FLK-TIS60 9HZ, ТЕПЛОВИЗОР, ФИКСИРОВАННЫЙ ФОКУС | FLK-TIS60 9HZ | TI | Тепловизоры | 329316 | 388592.88
4697123 | FLK-TIS65 9HZ, ТЕПЛОВИЗОР, ФИКСИРОВАННЫЙ ФОКУС | FLK-TIS65 9HZ | TI | Тепловизоры | 362301 | 427515.18
4697138 | FLK-TIS65 30HZ, ТЕПЛОВИЗОР, ФИКСИРОВАННЫЙ ФОКУС | FLK-TIS65 30HZ | TI | Тепловизоры | 362301 | 427515.18
4709907 | FLUKE-368 FC, БЕСПРОВОДНЫЕ КЛЕЩИ УТЕЧКИ ТОКА, 40MM JAW | FLUKE-368 FC | EPROD | Клещи | 46068 | 54360.24
4709934 | FLUKE-369 FC, БЕСПРОВОДНЫЕ КЛЕЩИ УТЕЧКИ ТОКА, 61MM JAW | FLUKE-369 FC | EPROD | Клещи | 46068 | 54360.24
4744340 | STL120-IV, НАБОР ЭКРАНИРОВАННЫХ ЩУПОВ 600V CAT IV | STL120-IV | SCM | Осциллографы | 13876 | 16373.68
4744357 | HC120-II, НАБОР 2 ЗАЖИМОВ С КРЮЧКОМ | HC120-II | SCM | Осциллографы | 4336 | 5116.48
4744369 | BB120-II, НАБОР ИЗ 2 АДАПТЕРОВ С РАЗЪЕМАМИ ТИПА "БАНАН" НА BNC | BB120-II | SCM | Осциллографы | 3903 | 4605.54
4744378 | VPS41, НАБОР ТЕСТЕРОВ НАПРЯЖЕНИЯ 40 MHZ 600V CAT IV | VPS41 | SCM | Осциллографы | 13442 | 15861.56
4744384 | UA120, USB ПЕРЕХОДНИК | UA120 | SCM | Осциллографы | 3903 | 4605.54
4744391 | C120B, МЯГКИЙ ПЕРЕНОСНОЙ КЕЙС ДЛЯ СЕРИЙ 120В | C120B | SCM | Осциллографы | 11707 | 13814.26
4744414 | SP120B, ЗАЩИТА ЭКРАНА ДЛЯ СЕРИЙ 120В | SP120B | SCM | Осциллографы | 3903 | 4605.54
4744423 | SCC120B, КОМПЛЕКТ АКСЕССУАРОВ ДЛЯ СЕРИЙ 120В | SCC120B | SCM | Осциллографы | 43362 | 51167.16
4754437 | FLK-TIS75 9HZ, ТЕПЛОВИЗОР, РУЧНОЙ ФОКУС | FLK-TIS75 9HZ | TI | Тепловизоры | 414964 | 489657.52
4083525 | LEADWRAP, НЕЙЛОНОВАЯ ЗАСТЕЖКА HOOK-N-LOOP ДЛЯ КАБЕЛЕЙ И ПРОВОДОВ | LEADWRAP | ACC | Аксессуары | 464 | 547.52
4697049 | FLK-TIS20 9HZ, ТЕПЛОВИЗОР, ФИКСИРОВАННЫЙ ФОКУС | FLK-TIS20 9HZ | TI | Тепловизоры | 95410 | 112583.8
4811457 | ЛАЗЕРНЫЙ НЕВИЛИР FLUKE-3PR | FLUKE-3PR | DMMS | Мультиметры и CNX | 12963 | 15296.34
4811469 | ЛАЗЕРНЫЙ НЕВИЛИР FLUKE-3PG | FLUKE-3PG | DMMS | Мультиметры и CNX | 14256 | 16822.08
4811504 | ЛАЗЕРНЫЙ НЕВИЛИР FLUKE-180LR | FLUKE-180LR | DMMS | Мультиметры и CNX | 16853 | 19886.54
4811491 | ЛАЗЕРНЫЙ НЕВИЛИР FLUKE-180LG | FLUKE-180LG | DMMS | Мультиметры и CNX | 20747 | 24481.46
4811528 | ЛАЗЕРНЫЙ НЕВИЛИР FLUKE-180LR SYSTEM | FLUKE-180LR SYSTEM | DMMS | Мультиметры и CNX | 21395 | 25246.1
4811519 | ЛАЗЕРНЫЙ НЕВИЛИР FLUKE-180LG STSTEM | FLUKE-180LG STSTEM | DMMS | Мультиметры и CNX | 24639 | 29074.02
4777186 | FLUKE-787B, ЦИФРОВОЙ МИЛЬТИМЕТР КАЛИБРАТОР ПРОЦЕССОВ | FLUKE-787B,PROCESSMETER | PTOOL | Калибраторы процессов | 68043 | 80290.74
4856105 | FLUKE-64 MAX,IR THERMOMETER | FLUKE-64 MAX | TEMP | Термометры | 9699 | 11444.82
4910257 | ТЕСТЕР ЭЛЕКТРОЭНЕРГИИ С КЛЕЩАМИ T6-1000/EU, КРУГЛЫЙ | T6-1000/EU | EPROD | Электрические тестеры | 18597 | 21944.46
4910322 | ТЕСТЕРЫ FLUKE T6-600/EU ДЛЯ ИЗМЕРЕНИЯ НАПРЯЖЕНИЯ | T6-600/EU | EPROD | Электрические тестеры | 14116 | 16656.88
4947326 | FLK-TI480-PRO 60HZ, ТЕПЛОВИЗОР | FLK-TI480-PRO 60HZ | TI | Тепловизоры | 977183 | 1153075.94
4947332 | FLK-TI480-PRO 9HZ, ТЕПЛОВИЗОР | FLK-TI480-PRO 9HZ | TI | Тепловизоры | 977183 | 1153075.94
4459439 | FLK-A3001FC, ИЗМЕРИТЕЛЬНЫЙ НАБОР | FLK-A3001FC | DMMS | Мультиметры и CNX | 14603.28 | 17231.8704
674686 | FLUKE-51-2 60HZ,ТЕРМОМЕТР,ОДИН ВЫХОД, 60HZ КОЭФФИЦИЕНТ ШУМОПОДАВЛЕНИЯ | FLUKE-51-2 | TEMP | Термометры | 18215.42 | 21494.1956
674689 | FLUKE-52-2 60HZ,ТЕРМОМЕТР,ДВА ВЫХОДА, 60HZ КОЭФФИЦИЕНТ ШУМОПОДАВЛЕНИЯ | FLUKE-52-2 | TEMP | Термометры | 23839.38 | 28130.4684
1993127 | BDST1, ЗАЖИМ С ЗАЩЕЛКОЙ (ЖЕЛТЫЙ LID) | BDST1 | EPROD | Электрические тестеры | 4060.18 | 4791.0124
1993130 | BDST2, КАБЕЛЬНЫЙ ЗАЖИМ В ВИДЕ ШНУРКА(BLUE LID) | BDST2 | EPROD | Электрические тестеры | 4060.18 | 4791.0124
2141192 | PASS 560R, ЭТИКЕТКИ О ПРИГОДНОСТИ ПРИБОРА | PASS 560R | EPROD | Электрические тестеры | 4065.32 | 4797.0776
2471024 | RAYMT6U,MT6U, MAGURO04ARTK, ПЕРЕНОСНОЙ ИНФРАКРАСНЫЙ ПИРОМЕТР | RAYMT6U | TEMP | Термометры | 7478.12 | 8824.1816
2577103 | ES-162P4,A604510301,НАБОР ЧЕТЫРЕХПОЛЮСНЫХ ЭЛЕКТРОДОВ | ES-162P4 | EPROD | Электрические тестеры | 24813.83 | 29280.3194
2577115 | EI-1623,НАБОР ЗАЖИМОВ ДЛЯ ИЗМЕРЕНИЙ В РЕЖИМАХ ВЫБОРОЧНЫЙ/БЕЗЭЛЕКТРОДНЫЙ ДЛЯ МОДЕЛИ FLUKE 1623 | EI-1623 | EPROD | Электрические тестеры | 51273.05 | 60502.199
2577126 | EI-1625,A604510304,НАБОР ЗАЖИМОВ ДЛЯ ИЗМЕРЕНИЙ В РЕЖИМАХ ВЫБОРОЧНЫЙ/БЕЗЭЛЕКТРОДНЫЙ ДЛЯ МОДЕЛИ FLUKE 1625 | EI-1625 | EPROD | Электрические тестеры | 61607.51 | 72696.8618
2577132 | EI-162X,60.95.62.005.0F,ТРАНСФОРМАТОР ТОКА EI-162 X ЗАЖИМ FLUKE (ЗОНДИРОВАНИЕ) С КАБИНОЙ, ЭКРАНИРОВАННЫЙ | EI-162X | EPROD | Электрические тестеры | 29296.84 | 34570.2712
2577144 | EI-162AC,60.95.62.001.0F,ЗАЖИМ ДЛЯ ТРАНСФОРМАТОРА ТОКА | EI-162AC | EPROD | Электрические тестеры | 15329.64 | 18088.9752
2577159 | ТРАНСФОРМАТОР 320 ММ С РАЗРЕЗНЫМ СЕРДЕЧНИКОМ | EI-162BN | EPROD | Электрические тестеры | 143271.99 | 169060.9482
2729698 | FLUKE-1630, ЗАЗЕМЛЯЮЩИЙ ЗАЖИМ | FLUKE-1630 | EPROD | Электрические тестеры | 102547.9 | 121006.522
3671726 | USB КАБЕЛЬ,USB-A(M),USB-MINI-B(M), 2 МЕТРА, ЭКРАНИРОВАННЫЙ | USB CABLE | FPQ | Анализаторы качества электроэнергии | 1551.98 | 1831.3364
4144616 | BC1735/EELV, УНИВЕРСАЛЬНОЕ ЗАРЯДНОЕ УСТРОЙСТВО | BC1735/EELV | FPQ | Анализаторы качества электроэнергии | 17992.56 | 21231.2208
4241017 | FLUKE-62 MAX ESPR,SINGLE LASER INFRARED THERMOMETER, 10:1 SPOT | FLUKE-62 MAX ESPR | TEMP | Термометры | 4122.66 | 4864.7388
4241021 | FLUKE-62 MAX+ ESPR,ИНФРАКРАСНЫЙ ТЕРМОМЕТР ДВУХЧАСТОТН. ЛАЗЕР, 12:1 SPOT | FLUKE-62 MAX+ ESPR | TEMP | Термометры | 5092.28 | 6008.8904
4324475 | FLUKE-6500-2 UK, ПЕРЕНОСНОЙ ТЕСТЕР ЭЛЕКТРОБЕЗОПАСНОСТИ | FLUKE-6500-2 UK | EPROD | Электрические тестеры | 160445.87 | 189326.1266
4325041 | FLUKE-6500-2 DE, ПОРТАТИВНЫЙ БЫТОВОЙ ТЕСТЕР DE | FLUKE-6500-2 DE | EPROD | Электрические тестеры | 155665.62 | 183685.4316
4372377 | 110V-ADAPTER-KIT,110В НАБОР АДАПТЕРА, FLUKE-6500-2 ВБ | 110V-ADAPTER-KIT | EPROD | Электрические тестеры | 2368.16 | 2794.4288
4377132 | 6500-2 UK KIT, ПЕРЕНОСНОЙ ТЕСТЕР В ЭЛЕКТРОБЕЗОПАСНОСТИ В КОМПЛЕКТЕ | 6500-2 UK KIT | EPROD | Электрические тестеры | 257187.12 | 303480.8016
4377144 | 6500-2 UK STARTER KIT,ПОТАТИВНЫЙ ТЕТСЕР ПРИБОРОВ, ОСНОВНОЙ КОМПЛЕКТ, UK | 6500-2 UK STARTER KIT | EPROD | Электрические тестеры | 203042.32 | 239589.9376
4377159 | 6500-2 DE KIT, ПОРТАТИВНЫЙ БЫТОВОЙ ТЕСТЕР, НАБОР, DE | 6500-2 DE KIT | EPROD | Электрические тестеры | 257120.12 | 303401.7416
4377167 | 6500-2 DE DMS STARTER, ПОРТАТИВНЫЙ БЫТОВОЙ ТЕСТЕР, DMS BASIC, DE | 6500-2 DE DMS STARTER | EPROD | Электрические тестеры | 155598.62 | 183606.3716
4377171 | 6500-2 DE DMS COMP, ПОРТАТИВНЫЙ БЫТОВОЙ ТЕСТЕР, DMS COMPLETE, DE | 6500-2 DE DMS COMP | EPROD | Электрические тестеры | 135294.32 | 159647.2976
4377198 | 6200-2 UK KIT, ПОРТАТИВНЫЙ БЫТОВОЙ ТЕСТЕР, НАБОР, ВБ | 6200-2 UK KIT | EPROD | Электрические тестеры | 121758.12 | 143674.5816
4377917 | I400E ERTA, ТОКОВЫЕ КЛЕЩИ ПЕРЕМЕННОГО ТОКА | I400E ERTA | ACC | Аксессуары | 3267.31 | 3855.4258
4483703 | DEMO PQ CASE, КОМПЛЕКТ ДЛЯ ПРОВЕРКИ КАЧЕСТВА ЭЛЕКТРОЭНЕРГИИ | DEMO PQ CASE | FPQ | Анализаторы качества электроэнергии | 51606.12 | 60895.2216
4548941 | FLUKE-830/DEMO, ЛАЗЕРНЫЙ НИВЕЛИР ДЛЯ ЦЕНТРОВКИ ВАЛОВ | FLUKE-830/DEMO | MECH | Механика | 135566.03 | 159967.9154
4603258 | FLK-TI-BLUETOOTH, BLUETOOTH ГАРНИТУРА ДЛЯ ТЕПЛОВИЗОРОВ TI400/TI300/TI200, TIX520, TIX560 | FLK-TI-BLUETOOTH | TI | Тепловизоры | 8528.4 | 10063.512
2477961 | FP-PROBE, СМЕННЫЙ ДАТЧИК ДЛЯ ТЕРМОМЕТРА ПИЩЕВЫХ ПРОДУКТОВ | FP-PROBE | CMARK | Термометры | 1239.47 | 1462.5746
2488332 | RAYST25XXEU,AUTOPRO ST25 ИНФРАКРАСНЫЙ ПИРОМЕТР,EURO | RAYST25XXEU | TEMP | Термометры | 10034.8 | 11841.064
2488292 | RAYST20XBEU,ST20 ИНФРАКРАСНЫЙ ТЕРМОМЕТР | RAYST20XBEU | TEMP | Термометры | 12782.15 | 15082.937
2573747 | RAYMTISG,ПИРОМЕТР, ВЗРЫВОБЕЗОПАСНАЯ ВЕРСИЯ МТ4 | RAYMTISG | TEMP | Термометры | 19429.8 | 22927.164
4864723 | МНОГОФУНКЦИОНАЛЬНЫЙ ТЕСТЕР ЭЛЕКТРОУСТАНОВОК | 1662 SCH-TPL KIT/D,FLK-1662 SCH, FLUKE-T110, FLK-DMS COMPL/PROF | EPROD | Электрические тестеры | 79000 | 93220
620069 | FLUKE-712 ,RTD КАЛИБРАТОР | FLUKE-712 | PTOOL | Калибраторы процессов | 77000 | 90860
946657 | BE9005 220 ,ОГРАНИЧИТЕЛЬ БАТАРЕИ | BE9005 220 | PTOOL | Калибраторы процессов | 13693.05 | 16157.799
2032761 | TL1550EXT, КОМПЛЕКТ ИЗМЕРИТЕЛЬНЫХ ЩУПОВ С ЗАЖИМАМИ КРОКОДИЛ ДЛИНОЙ 25 ФУТОВ (7,6М), SILVERTRONIC PN 129348/7.6M. | TL1550EXT | ACC | Аксессуары | 35360.02 | 41724.8236
2433021 | ДЕТЕКТОР НИЗКОГО НАПРЯЖЕНИЯ ОТ 20 ДО 90 В ПЕРЕМЕННОГО ТОКА, МОДЕЛЬ FLUKE-1LAC-A-II | FLUKE-1LAC-A-II | EPROD | Электрические тестеры | 2098.8 | 2476.584
2433042 | FLK-1AC-A1-II-5PK 5 ПРИБОРОВ, СИГНАЛ О ВЫСОКОМ НАПРЯЖЕНИИ | FLK-1AC-A1-II-5PK | EPROD | Электрические тестеры | 7327.88 | 8646.8984
2720695 | 8845A / C 240V, 6,5 DIGIT МУЛЬТИМЕТР ПРЕЦИЗИОННЫЙ, 35PPM CERT | Fluke 8845A 240V | GPT | Настольные мультиметры FCAL | 90650 | 106967
2788216 | TL1550B ТЕСТОВЫЕ ШНУРЫ | TL1550B | ACC | Аксессуары | 21735 | 25647.3
3449410 | T5-1000 KIT/UK ТЕСТЕР ДЛЯ ИЗМЕРЕНИЯ СИЛЫ ТОКА С НАБОРОМ ИЗ 5 АКСЕССУРОВ | T5-1000 KIT/UK | EPROD | Электрические тестеры | 11660 | 13758.8
3806487 | FLK2AC/200-1000V5, БЕСКОНТАКТНЫЙ ТЕСТЕР НАПРЯЖЕНИЯ | FLK2AC/200-1000V5 | EPROD | Электрические тестеры | 5242.11 | 6185.6898
3806493 | FLK2AC/200-1000V5L БЕСКОНТАКТНЫЙ ТЕСТЕР НАПРЯЖЕНИЯ | FLK2AC/200-1000V5L | EPROD | Электрические тестеры | 5240.57 | 6183.8726
3829410 | 754HCC, HART КАБЕЛЬ СВЯЗИ, 754 | 754HCC | PTOOL | Калибраторы процессов | 4929.28 | 5816.5504
4017183 | FLUKE-28IIEX CN/RU,ЦИФРОВОЙ МУЛЬТИМЕТР В ИСКРОБЕЗОПАСНОМ ИСПОЛНЕНИИ | FLUKE-28IIEX/RU | DMMS | Мультиметры и CNX | 89084.8 | 105120.064
4021731 | C799, МЯГКИЙ КЕЙС | C799 | PTOOL | Калибраторы процессов | 4929.28 | 5816.5504
4026310 | NORMA V & I CABLES,НАБОР ИЗМЕРИТЕЛЬНЫХ КАБЕЛЕЙ | NORMA V & I CABLES | FPQ | Анализаторы качества электроэнергии | 9949.8 | 11740.764
4093088 | FLUKE-T110/VDE,VOLTAGE/CONTINUITY TESTER WITH SWITCHABLE LOAD (VDE VERSION) | FLUKE-T110/VDE | EPROD | Электрические тестеры | 5002.14 | 5902.5252
4093095 | T130/VDE,ТЕСТЕР НАПРЯЖЕНИЯ/ЦЕЛОСТНОСТИ (VDE ВЕРСИЯ) | FLUKE-T130/VDE | EPROD | Электрические тестеры | 5835.83 | 6886.2794
4093109 | T150/VDE,ТЕСТЕР НАПРЯЖЕНИЯ/ЦЕЛОСТНОСТИ (VDE ВЕРСИЯ) | FLUKE-T150/VDE | EPROD | Электрические тестеры | 6669.52 | 7870.0336
4138288 | SKMD001/NON-US,СЕРВИСНЫЙ КОМПЛЕКТ 190 SERIES II MOTOR&DRIVE | SKMD001/NON-US | SCM | Осциллографы | 73713.47 | 86981.8946
4138312 | SCC298, КОМЛЕКТ ДЛЯ УСТРАНЕНИЯ НЕИСПРАВНОСТЕЙ 190-SERIES-II | SCC298 | SCM | Осциллографы | 79610.55 | 93940.449
4155692 | РЕГИСТРИРУЮЩИЙ КАЛИБРАТОР ПРОЦЕССОВ FLUKE-754EL | FLUKE-754EL | PTOOL | Калибраторы процессов | 479158.79 | 565407.3722
4155858 | FLUKE-753EL, РЕГИСТРИРУЮЩИЙ КАЛИБРАТОР ПРОЦЕССОВ | FLUKE-753EL | PTOOL | Калибраторы процессов | 385988.79 | 455466.7722
4217039 | ДЕМОНСТРАЦИОННЫЙ МОДУЛЬ ЭЛЕКТР.ПРИВОДА И МОТОРА | MDDM | SCM | Осциллографы | 32688.89 | 38572.8902
4217042 | DSA, КОМПЛЕКТ АКСЕССУАРОВ ДЛЯ ИСПОЛЬЗОВАНИЯ С ДЕМО МОДУЛЕМ | DSA | SCM | Осциллографы | 32688.89 | 38572.8902
4226419 | FLUKE-9040 ESPR,ИНДИКАТОР ЧЕРЕДОВАНИЯ ФАЗ | FLUKE-9040 ESPR | EPROD | Электрические тестеры | 22133.09 | 26117.0462
4227709 | FLUKE-323/ESPR,400A ТОКОИЗМЕРИТЕЛЬНЫЕ КЛЕЩИ | FLUKE-323/ESPR | EPROD | Клещи | 6896.89 | 8138.3302
4227711 | FLUKE-324/ESPR,400A ТОКОИЗМЕРИТЕЛЬНЫЕ КЛЕЩИ | FLUKE-324/ESPR | EPROD | Клещи | 9094.8 | 10731.864
4227727 | FLUKE-325/ESPR,400A ТОКОИЗМЕРИТЕЛЬНЫЕ КЛЕЩИ | FLUKE-325/ESPR | EPROD | Клещи | 11368.5 | 13414.83
4228710 | FLUKE-2AC ERTA,FLK2AC/200-1000V,БЕСКОНТАКТНЫЙ ДЕТЕКТОР НАПРЯЖЕНИЯ 200-1000V, ERTA | FLUKE-2AC ERTA | EPROD | Электрические тестеры | 1027.75 | 1212.745
4235469 | FLUKE-414D ESPR, ЛАЗЕРНЫЙ ДАЛЬНОМЕР | FLUKE-414D ESPR | ACC | Аксессуары | 5164.67 | 6094.3106
4235478 | FLUKE-419D ESPR,ЛАЗЕРНЫЙ ДАЛЬНОМЕР | FLUKE-419D ESPR | ACC | Аксессуары | 10643.33 | 12559.1294
4235484 | FLUKE-424D ESPR, ЛАЗЕРНЫЙ ДАЛЬНОМЕР | FLUKE-424D ESPR | ACC | Аксессуары | 15965.01 | 18838.7118
4345498 | ТОКОВЫЕ КЛЕЩИ ПЕРЕМЕННОГО И ПОСТОЯННОГО ТОКА FLUKE-362/ESPR | FLUKE-362/ESPR | EPROD | Клещи | 11631.74 | 13725.4532
4380747 | FLUKE-71X-TRAP, УЛОВИТЕЛЬ ЖИДКОСТИ И ЗАГРЯЗНЕНИЙ | FLUKE-71X-TRAP | PTOOL | Калибраторы процессов | 12385.75 | 14615.185
4401616 | FLUKE-7XX КАБЕЛЬ,USB, 5 PIN LEMO, SGL 6FT | FLUKE-7XX CABLE | PTOOL | Калибраторы процессов | 6827.21 | 8056.1078
4582763 | FLK-C3000,СУМКА ДЛЯ ПЕРЕНОСКИ МУЛЬТИМЕТРОВ FLUKE | FLK-C3000 | DMMS | Мультиметры и CNX | 5962.8 | 7036.104
4582928 | FLK-C3003, МЯГКИЙ ФУТЛЯР С ТРЕМЯ ОТСЕКАМИ | FLK-C3003 | DMMS | Мультиметры и CNX | 2641.74 | 3117.2532
4609716 | FLUKE-T150/H15 ТЕСТЕР-ПРОБНИК И ОММЕТР С ЖК-ЭКРАНОМ И ВОЗМОЖНОСТЬЮ ПОДКЛЮЧЕНИЯ НАГРУЗКИ, | FLUKE-T150/H15 | EPROD | Электрические тестеры | 6669.52 | 7870.0336
4755570 | FLUKE-279FC, БЕСПРОВОДНОЙ ТЕПЛОВОЙ МУЛЬТИМЕТР | FLUKE-279FC | DMMS | Мультиметры и CNX | 74200 | 87556
4755570 | FLUKE-279FC, БЕСПРОВОДНОЙ ТЕПЛОВОЙ МУЛЬТИМЕТР | FLUKE-279FC | DMMS | Мультиметры и CNX | 74200 | 87556
4917619 | FLK-TI-EYEPIECE, ВИДОИСКАТЕЛЬ | FLK-TI-EYEPIECE | TI | Тепловизоры | 59430 | 70127.4
4949701 | FLK-TI450SF6 60HZ EU, ТЕПЛОВИЗОР С ФУНКЦИЕЙ ОБНАРУЖЕНИЯ УТЕЧЕК ГАЗА SF6 | FLK-TI450SF6 60HZ EU | TI | Тепловизоры | 956499 | 1128668.82
4759465 | FLK-115/TLK-225-1,FLUKE-115 EUR DMM, TLK-225-1 В КОМПЛЕКТЕ | FLK-115/TLK-225-1 | DMMS | Мультиметры и CNX | 14000 | 16520
4814493 | FLK-175 EDSNF/C25, МУЛЬТИМЕТР FLUKE-175 EDSNF, C25 ПЕРЕНОСНОЙ КЕЙС | FLK-175 EDSNF/C25 | DMMS | Мультиметры и CNX | 16792 | 19814.56
4918373 | FLUKE-805 FC/805 ES ВИБРОМЕТР | FLUKE-805 FC/805 ES | MECH | Механика | 160000 | 188800
4910585 | H-T6,T6 HOLSTER КОБУРА ДЛЯ ИНФРАКРАСНОГО ТЕРМОМЕТРА FLUKE H6 | H-T6 | ACC | Аксессуары | 3091 | 3647.38
2802385 | 8808A 240V,5.5 ЦИФРОВОЙ ПРЕЦИЗИОННЫЙ МУЛЬТИМЕТР | Fluke 8808A 240V | GPT | Настольные мультиметры FCAL | 70550 | 83249
2802467 | 8808A/SU 240V, 5.5 ЦИФРОВОЙ ПРЕЦИЗИОННЫЙ МУЛЬТИМЕТР, SW & CABLE | Fluke 8808A/SU 240V | GPT | Настольные мультиметры FCAL | 89860 | 106034.8
3111085 | 8808A/TL 220V,5.5 РАЗРЯДНЫЙ ЦИФРОВОЙ МУЛЬТИМЕТР | Fluke 8808A/TL 220V | GPT | Настольные мультиметры FCAL | 78040 | 92087.2
3111097 | 8808A/TL 240V, 5.5 ЦИФРОВОЙ МУЛЬТИМЕТР | Fluke 8808A/TL 240V | GPT | Настольные мультиметры FCAL | 78040 | 92087.2
2577352 | 8845A 220V, 6,5-РАЗРЯДНЫЕ ПРЕЦИЗИОННЫЕ МУЛЬТИМЕТРЫ 35PPM | Fluke 8845A 220V | GPT | Настольные мультиметры FCAL | 90660 | 106978.8
2577365 | 8845A 240V, 6.5 ЦИФРОВОЙ ПРЕЦИЗИОННЫЙ МУЛЬТИМЕТР, 35PPM | Fluke 8845A 240V | GPT | Настольные мультиметры FCAL | 90660 | 106978.8
2675332 | 8845A/SU 240V,6.5 ЦИФРОВОЙ ПРЕЦИЗИОННЫЙ МУЛЬТИМЕТР, SW & CABLE | Fluke 8845A/SU 240V | GPT | Настольные мультиметры FCAL | 108780 | 128360.4
2577383 | 8846A 220V, 6,5-РАЗРЯДНЫЕ ПРЕЦИЗИОННЫЕ МУЛЬТИМЕТРЫ 24PPM USBMEM | Fluke 8846A 220V | GPT | Настольные мультиметры FCAL | 120060 | 141670.8